## LEIA-ME
SIMULADOR DE GESTAO DE AGUA DA SAFRA - UNIDADE RDM
Modelo de capacidade hidrica e operacional. Filtrado so para a RDM (inclui a nova casa RM08); Karitel e demais unidades nao entram em nenhum calculo.
O QUE ESTA PASTA RESPONDE
- Onde e quando vai faltar agua na safra, por casa de bomba (PAINEL_GESTAO).
- Quanto cada cultura, pivo, casa e trecho demanda, semana a semana.
- Se a infraestrutura cabe nas 21 h/dia e onde esta o gargalo.
- Quanto a chuva util cobre e quanto sobra para a irrigacao.
ONDE MEXER (celulas amarelas, texto azul)
- PARAMETROS_GERAIS: horas/dia, horas de captacao, eficiencia, fator de chuva util, faixas de alerta.
- CADASTRO_PIVOS: area, lamina nominal, vazao de projeto e eficiencia de cada pivo.
- CADASTRO_CASAS_BOMBA: vazao operacional de recalque de cada casa.
- CADASTRO_TRECHOS_CANAL: capacidade dos trechos e matriz TRECHO x CASA.
- PARAMETROS_CULTURAS: curva de Kc por cultura e grupo de ciclo.
- ROTACAO_RDM: cultura, cultivar, data de plantio e data final de cada ciclo.
- CLIMA_ETo_CHUVA: ETo e chuva, dia a dia.
ONDE LER O RESULTADO
- PAINEL_GESTAO: o coracao - em quais casas e dias vai faltar agua, quanto falta e o que fazer.
- BALANCO_DIARIO: o balanco dia a dia do reservatorio que alimenta o painel.
- DASHBOARD_RDM: indicadores executivos e a resposta direta sobre as 21 h/dia.
- CAPACIDADE_21H, TOP10_SEMANAS: semana a semana e as dez semanas mais criticas.
- RESUMO_CASAS, BALANCO_CASAS, RESUMO_TRECHOS, MAPA_CALOR: matrizes e cores.
- GRAFICOS, GRAFICO_CASAS, GRAFICO_TRECHOS: as visoes graficas.
- BALANCO_CULTURA, BALANCO_PIVO: o fechamento por cultura e por pivo.
ANTES DE USAR PARA DECIDIR
- Leia PENDENCIAS_CADASTRO. ETo, chuva util, eficiencia, vazao das casas e capacidade dos canais ainda sao provisorios.
- Com valores provisorios os numeros indicam ordem de grandeza e o comportamento relativo, nao um compromisso operacional.
Fontes: STC_RDM REV10 (casas, pivos, areas, pocos, reservacao, captacao, lamina) e rotacao bienal 26-28 v.21 (abas Rotacao + Rotacao Milho semente), FAZENDA = RDM, Irrigado.

## DASHBOARD_RDM
DASHBOARD RDM - planejamento hidrico da safra
Todos os numeros abaixo sao formulas. Mude plantio, ETo, chuva, Kc, vazao ou horas e o painel inteiro se refaz.
Area irrigada cadastrada |  | Area irrigada ativa no pico |  | Demanda ETc da safra |  | Demanda ETc da safra
4351.08 | ha | 3826.41 | ha | 1044.9769 | mm | 45467782.1517 | m3
Chuva util da safra |  | Chuva util da safra |  | Irrigacao liquida necessaria |  | Irrigacao liquida necessaria
726.4554 | mm | 31608657.2056 | m3 | 490.005 | mm | 21320507.5347 | m3
Irrigacao bruta necessaria |  | Irrigacao bruta (VOLUME TOTAL DA SAFRA) |  | Pico de demanda |  | Pico de vazao requerida
576.4764 | mm | 25082950.0408 | m3 | 170974.7922 | m3/dia | 8141.6568 | m3/h
Capacidade instalada do sistema |  | Semana critica |  | Data da semana critica |  | Casa de bomba mais critica
30413.7286 | m3/h | 36 | semana | 2027-05-03 | data | RM03 | casa
Trecho de canal mais critico |  | Maior utilizacao hidraulica (sistema) |  | Maior utilizacao de uma casa de bomba |  | Maior utilizacao de um trecho
TR03 | trecho | 26.77% | % | 35.29% | % | 35.29% | %
Maior utilizacao de um pivo |  | Semanas inviaveis em 21 h/dia |  | Horas totais de irrigacao na safra |  | Casas de bomba com captacao insuficiente
55.75% | % | 0 | semanas | 29176.8565 | h | 3 | de 8
Volume total faltante na safra
2913026.7243 | m3
RESPOSTA DO MODELO
GESTAO DE AGUA - a captacao NAO acompanha o consumo em 3 casa(s). A mais critica e RM07, com 2,913,027 m3 faltantes na safra. Detalhe em PAINEL_GESTAO. ¦ PIVOS EM 21 h/dia - cabem com folga: utilizacao maxima de 55.7%. O gargalo da RDM esta na captacao/reservatorio, nao nas horas de pivo.
ATENCAO: enquanto ETo, chuva util, eficiencia, vazao operacional das casas e capacidade dos trechos forem DADO PENDENTE (ver PENDENCIAS_CADASTRO), os numeros sao ordem de grandeza, nao compromisso.

## PAINEL_GESTAO
PAINEL DE GESTAO DE AGUA - onde e quando vai faltar
Diagnostico por casa de bomba, a partir do balanco diario. Em quais casas e dias a captacao nao acompanha o consumo, quanto falta e o que fazer.
Casa de bomba | Captacao (m3/dia) | Consumo de pico (m3/dia) | Dias com falta de agua | Primeiro dia de falta | Ultimo dia de falta | Volume total faltante (m3) | Maior falta em um dia (m3) | Horas extras de captacao no pico (h/dia) | Vazao adicional necessaria (m3/h) | Situacao | Recomendacao
RM01 | 10499.4 | 5163.0099 | 0 | - | - | 0 | 0 | 0 | 0 | OK - captacao cobre o consumo | Sem acao: a captacao atende o consumo o ano todo.
RM02 | 10499.4 | 9867.6497 | 0 | - | - | 0 | 0 | 0 | 0 | OK - captacao cobre o consumo | Sem acao: a captacao atende o consumo o ano todo.
RM03 | 10499.4 | 10470.3601 | 0 | - | - | 0 | 0 | 0 | 0 | OK - captacao cobre o consumo | Sem acao: a captacao atende o consumo o ano todo.
RM04 | 21630.6 | 26385.2525 | 0 | - | - | 0 | 0 | 0 | 0 | OK - captacao cobre o consumo | Sem acao: a captacao atende o consumo o ano todo.
RM05 | 13082.4 | 34521.1247 | 32 | 2027-09-09 | 2027-10-10 | 455366.7162 | 21438.7247 | 29.4974 | 1191.0403 | CRITICO - falta recorrente | Falta em 32 dia(s), pico de 21,439 m3/dia (~29.5 h extras de captacao ou +1,191 m3/h). Alternativas: escalonar plantio, reduzir simultaneidade, ampliar captacao ou priorizar os pivos criticos.
RM06 | 21420 | 39230.5243 | 68 | 2027-05-09 | 2027-10-03 | 626266.5996 | 17054.301 | 14.3313 | 947.4612 | CRITICO - falta recorrente | Falta em 68 dia(s), pico de 17,054 m3/dia (~14.3 h extras de captacao ou +947 m3/h). Alternativas: escalonar plantio, reduzir simultaneidade, ampliar captacao ou priorizar os pivos criticos.
RM07 | 25380 | 58274.4951 | 113 | 2027-05-04 | 2027-09-26 | 1831393.4086 | 32894.4951 | 23.3294 | 1827.472 | CRITICO - falta recorrente | Falta em 113 dia(s), pico de 32,894 m3/dia (~23.3 h extras de captacao ou +1,827 m3/h). Alternativas: escalonar plantio, reduzir simultaneidade, ampliar captacao ou priorizar os pivos criticos.
RM08 | 0 | 0 | 0 | - | - | 0 | 0 | 0 | 0 | OK - captacao cobre o consumo | Sem acao: a captacao atende o consumo o ano todo.
RESUMO DA RDM
Casas com falta de agua |  |  |  | 3
Total de dias-casa com falta |  |  |  | 213
Volume total faltante na safra (m3) |  |  |  | 2913026.7243
Casa mais critica |  |  |  | RM07
Como usar: se uma casa aparece CRITICO, teste mover a data de plantio dos pivos dela (ROTACAO_RDM) para afastar o pico, ou ajuste as horas de captacao (PARAMETROS_GERAIS). Tudo se refaz na hora.

## CAPACIDADE_21H
CAPACIDADE_21H - a infraestrutura cabe em 21 horas por dia?
Uma linha por semana. Demanda x capacidade em HORAS_OPERACAO_DIA x DIAS_POR_SEMANA, nos quatro niveis: pivo, casa de bomba, trecho de canal e sistema RDM.
Semana | Data inicial | Data final | Volume necessario (m3) | Capacidade maxima da semana (m3) | Utilizacao do sistema (%) | Deficit de volume (m3) | Deficit de vazao (m3/h) | Deficit de horas (h) | Horas adicionais necessarias (h) | Vazao adicional necessaria (m3/h) | Status do sistema | Utilizacao max. de pivo (%) | Pivo mais critico | Status do pivo | Utilizacao da casa mais critica (%) | Casa mais critica | Status da casa | Utilizacao do trecho mais critico (%) | Trecho mais critico | Status do trecho | Chave de ordenacao
1 | 2026-08-31 | 2026-09-06 | 486377.6401 | 4470818.1 | 10.88% | 0 | 0 | 0 | 0 | 0 | OK - capacidade suficiente | 46.02% | PV 131 | OK - capacidade suficiente | 14.79% | RM06 | OK - capacidade suficiente | 14.79% | TR06 | OK - capacidade suficiente | 486377.6401
2 | 2026-09-07 | 2026-09-13 | 404088.5102 | 4470818.1 | 9.038% | 0 | 0 | 0 | 0 | 0 | OK - capacidade suficiente | 46.04% | PV 102 | OK - capacidade suficiente | 12.61% | RM05 | OK - capacidade suficiente | 12.61% | TR05 | OK - capacidade suficiente | 404088.5102
3 | 2026-09-14 | 2026-09-20 | 318745.8385 | 4470818.1 | 7.129% | 0 | 0 | 0 | 0 | 0 | OK - capacidade suficiente | 46.04% | PV 102 | OK - capacidade suficiente | 12.61% | RM05 | OK - capacidade suficiente | 12.61% | TR05 | OK - capacidade suficiente | 318745.8385
4 | 2026-09-21 | 2026-09-27 | 270863.0223 | 4470818.1 | 6.058% | 0 | 0 | 0 | 0 | 0 | OK - capacidade suficiente | 46.04% | PV 102 | OK - capacidade suficiente | 12.61% | RM05 | OK - capacidade suficiente | 12.61% | TR05 | OK - capacidade suficiente | 270863.0223
5 | 2026-09-28 | 2026-10-04 | 186962.2687 | 4470818.1 | 4.182% | 0 | 0 | 0 | 0 | 0 | OK - capacidade suficiente | 34.72% | PV 102 | OK - capacidade suficiente | 9.51% | RM05 | OK - capacidade suficiente | 9.51% | TR05 | OK - capacidade suficiente | 186962.2687
6 | 2026-10-05 | 2026-10-11 | 105840.3047 | 4470818.1 | 2.367% | 0 | 0 | 0 | 0 | 0 | OK - capacidade suficiente | 26.23% | PV 102 | OK - capacidade suficiente | 7.185% | RM05 | OK - capacidade suficiente | 7.185% | TR05 | OK - capacidade suficiente | 105840.3047
7 | 2026-10-12 | 2026-10-18 | 99184.7327 | 4470818.1 | 2.218% | 0 | 0 | 0 | 0 | 0 | OK - capacidade suficiente | 26.23% | PV 102 | OK - capacidade suficiente | 7.185% | RM05 | OK - capacidade suficiente | 7.185% | TR05 | OK - capacidade suficiente | 99184.7327
8 | 2026-10-19 | 2026-10-25 | 97606.5487 | 4470818.1 | 2.183% | 0 | 0 | 0 | 0 | 0 | OK - capacidade suficiente | 26.23% | PV 102 | OK - capacidade suficiente | 6.192% | RM05 | OK - capacidade suficiente | 6.192% | TR05 | OK - capacidade suficiente | 97606.5487
9 | 2026-10-26 | 2026-11-01 | 101846.3307 | 4470818.1 | 2.278% | 0 | 0 | 0 | 0 | 0 | OK - capacidade suficiente | 20.44% | PV 102 | OK - capacidade suficiente | 8.636% | RM01 | OK - capacidade suficiente | 8.636% | TR01 | OK - capacidade suficiente | 101846.3307
10 | 2026-11-02 | 2026-11-08 | 0 | 4470818.1 | 0% | 0 | 0 | 0 | 0 | 0 | OK - capacidade suficiente | 0% | PV 109 | OK - capacidade suficiente | 0% | RM01 | OK - capacidade suficiente | 0% | TR01 | OK - capacidade suficiente | 1e-05
11 | 2026-11-09 | 2026-11-15 | 14677.5957 | 4470818.1 | 0.3283% | 0 | 0 | 0 | 0 | 0 | OK - capacidade suficiente | 2.345% | PV 109 | OK - capacidade suficiente | 2.345% | RM01 | OK - capacidade suficiente | 2.345% | TR01 | OK - capacidade suficiente | 14677.5957
12 | 2026-11-16 | 2026-11-22 | 14948.6985 | 4470818.1 | 0.3344% | 0 | 0 | 0 | 0 | 0 | OK - capacidade suficiente | 2.345% | PV 109 | OK - capacidade suficiente | 2.345% | RM01 | OK - capacidade suficiente | 2.345% | TR01 | OK - capacidade suficiente | 14948.6985
13 | 2026-11-23 | 2026-11-29 | 23618.6576 | 4470818.1 | 0.5283% | 0 | 0 | 0 | 0 | 0 | OK - capacidade suficiente | 2.407% | PV 113 | OK - capacidade suficiente | 2.345% | RM01 | OK - capacidade suficiente | 2.345% | TR01 | OK - capacidade suficiente | 23618.6576
14 | 2026-11-30 | 2026-12-06 | 0 | 4470818.1 | 0% | 0 | 0 | 0 | 0 | 0 | OK - capacidade suficiente | 0% | PV 109 | OK - capacidade suficiente | 0% | RM01 | OK - capacidade suficiente | 0% | TR01 | OK - capacidade suficiente | 1.4e-05
15 | 2026-12-07 | 2026-12-13 | 0 | 4470818.1 | 0% | 0 | 0 | 0 | 0 | 0 | OK - capacidade suficiente | 0% | PV 109 | OK - capacidade suficiente | 0% | RM01 | OK - capacidade suficiente | 0% | TR01 | OK - capacidade suficiente | 1.5e-05
16 | 2026-12-14 | 2026-12-20 | 0 | 4470818.1 | 0% | 0 | 0 | 0 | 0 | 0 | OK - capacidade suficiente | 0% | PV 109 | OK - capacidade suficiente | 0% | RM01 | OK - capacidade suficiente | 0% | TR01 | OK - capacidade suficiente | 1.6e-05
17 | 2026-12-21 | 2026-12-27 | 0 | 4470818.1 | 0% | 0 | 0 | 0 | 0 | 0 | OK - capacidade suficiente | 0% | PV 109 | OK - capacidade suficiente | 0% | RM01 | OK - capacidade suficiente | 0% | TR01 | OK - capacidade suficiente | 1.7e-05
18 | 2026-12-28 | 2027-01-03 | 6872.8524 | 4470818.1 | 0.1537% | 0 | 0 | 0 | 0 | 0 | OK - capacidade suficiente | 0.6361% | PV 113 | OK - capacidade suficiente | 0.3304% | RM07 | OK - capacidade suficiente | 0.3304% | TR07 | OK - capacidade suficiente | 6872.8524
19 | 2027-01-04 | 2027-01-10 | 32485.1718 | 4470818.1 | 0.7266% | 0 | 0 | 0 | 0 | 0 | OK - capacidade suficiente | 3.258% | PV 113 | OK - capacidade suficiente | 1.692% | RM07 | OK - capacidade suficiente | 1.692% | TR07 | OK - capacidade suficiente | 32485.1718
20 | 2027-01-11 | 2027-01-17 | 32345.295 | 4470818.1 | 0.7235% | 0 | 0 | 0 | 0 | 0 | OK - capacidade suficiente | 3.207% | PV 113 | OK - capacidade suficiente | 1.692% | RM07 | OK - capacidade suficiente | 1.692% | TR07 | OK - capacidade suficiente | 32345.2951
21 | 2027-01-18 | 2027-01-24 | 8508.7164 | 4470818.1 | 0.1903% | 0 | 0 | 0 | 0 | 0 | OK - capacidade suficiente | 2.824% | PV 124 | OK - capacidade suficiente | 0.6975% | RM07 | OK - capacidade suficiente | 0.6975% | TR07 | OK - capacidade suficiente | 8508.7164
22 | 2027-01-25 | 2027-01-31 | 0 | 4470818.1 | 0% | 0 | 0 | 0 | 0 | 0 | OK - capacidade suficiente | 0% | PV 109 | OK - capacidade suficiente | 0% | RM01 | OK - capacidade suficiente | 0% | TR01 | OK - capacidade suficiente | 2.2e-05
23 | 2027-02-01 | 2027-02-07 | 6937.7313 | 4470818.1 | 0.1552% | 0 | 0 | 0 | 0 | 0 | OK - capacidade suficiente | 5.059% | PV 128 | OK - capacidade suficiente | 0.6908% | RM06 | OK - capacidade suficiente | 0.6908% | TR06 | OK - capacidade suficiente | 6937.7313
24 | 2027-02-08 | 2027-02-14 | 35486.6002 | 4470818.1 | 0.7937% | 0 | 0 | 0 | 0 | 0 | OK - capacidade suficiente | 5.059% | PV 128 | OK - capacidade suficiente | 1.794% | RM06 | OK - capacidade suficiente | 1.794% | TR06 | OK - capacidade suficiente | 35486.6002
25 | 2027-02-15 | 2027-02-21 | 96920.2093 | 4470818.1 | 2.168% | 0 | 0 | 0 | 0 | 0 | OK - capacidade suficiente | 7.575% | PV 115 | OK - capacidade suficiente | 4.098% | RM05 | OK - capacidade suficiente | 4.098% | TR05 | OK - capacidade suficiente | 96920.2093
26 | 2027-02-22 | 2027-02-28 | 118114.4365 | 4470818.1 | 2.642% | 0 | 0 | 0 | 0 | 0 | OK - capacidade suficiente | 7.575% | PV 115 | OK - capacidade suficiente | 4.226% | RM05 | OK - capacidade suficiente | 4.226% | TR05 | OK - capacidade suficiente | 118114.4365
27 | 2027-03-01 | 2027-03-07 | 158242.3335 | 4470818.1 | 3.539% | 0 | 0 | 0 | 0 | 0 | OK - capacidade suficiente | 9.357% | PV 115 | OK - capacidade suficiente | 5.526% | RM06 | OK - capacidade suficiente | 5.526% | TR06 | OK - capacidade suficiente | 158242.3336
28 | 2027-03-08 | 2027-03-14 | 166060.2047 | 4470818.1 | 3.714% | 0 | 0 | 0 | 0 | 0 | OK - capacidade suficiente | 9.357% | PV 115 | OK - capacidade suficiente | 6.304% | RM06 | OK - capacidade suficiente | 6.304% | TR06 | OK - capacidade suficiente | 166060.2048
29 | 2027-03-15 | 2027-03-21 | 171503.7377 | 4470818.1 | 3.836% | 0 | 0 | 0 | 0 | 0 | OK - capacidade suficiente | 9.357% | PV 115 | OK - capacidade suficiente | 6.554% | RM06 | OK - capacidade suficiente | 6.554% | TR06 | OK - capacidade suficiente | 171503.7378
30 | 2027-03-22 | 2027-03-28 | 175725.0683 | 4470818.1 | 3.93% | 0 | 0 | 0 | 0 | 0 | OK - capacidade suficiente | 9.357% | PV 115 | OK - capacidade suficiente | 6.306% | RM06 | OK - capacidade suficiente | 6.306% | TR06 | OK - capacidade suficiente | 175725.0683
31 | 2027-03-29 | 2027-04-04 | 474530.7993 | 4470818.1 | 10.61% | 0 | 0 | 0 | 0 | 0 | OK - capacidade suficiente | 21.13% | PV 115 | OK - capacidade suficiente | 15.77% | RM06 | OK - capacidade suficiente | 15.77% | TR06 | OK - capacidade suficiente | 474530.7993
32 | 2027-04-05 | 2027-04-11 | 823195.657 | 4470818.1 | 18.41% | 0 | 0 | 0 | 0 | 0 | OK - capacidade suficiente | 29.96% | PV 115 | OK - capacidade suficiente | 23.87% | RM06 | OK - capacidade suficiente | 23.87% | TR06 | OK - capacidade suficiente | 823195.657
33 | 2027-04-12 | 2027-04-18 | 877936.5132 | 4470818.1 | 19.64% | 0 | 0 | 0 | 0 | 0 | OK - capacidade suficiente | 29.96% | PV 115 | OK - capacidade suficiente | 24.05% | RM06 | OK - capacidade suficiente | 24.05% | TR06 | OK - capacidade suficiente | 877936.5132
34 | 2027-04-19 | 2027-04-25 | 916621.2705 | 4470818.1 | 20.5% | 0 | 0 | 0 | 0 | 0 | OK - capacidade suficiente | 28.9% | PV 115 | OK - capacidade suficiente | 25.29% | RM04 | OK - capacidade suficiente | 25.29% | TR04 | OK - capacidade suficiente | 916621.2705
35 | 2027-04-26 | 2027-05-02 | 990112.8328 | 4470818.1 | 22.15% | 0 | 0 | 0 | 0 | 0 | OK - capacidade suficiente | 30.42% | PV 118 | OK - capacidade suficiente | 28.51% | RM01 | OK - capacidade suficiente | 28.51% | TR01 | OK - capacidade suficiente | 990112.8328
36 | 2027-05-03 | 2027-05-09 | 1196823.5453 | 4470818.1 | 26.77% | 0 | 0 | 0 | 0 | 0 | OK - capacidade suficiente | 36.1% | PV 118 | OK - capacidade suficiente | 34.87% | RM01 | OK - capacidade suficiente | 34.87% | TR01 | OK - capacidade suficiente | 1196823.5454
37 | 2027-05-10 | 2027-05-16 | 1161032.9799 | 4470818.1 | 25.97% | 0 | 0 | 0 | 0 | 0 | OK - capacidade suficiente | 34.87% | PV 109 | OK - capacidade suficiente | 34.87% | RM01 | OK - capacidade suficiente | 34.87% | TR01 | OK - capacidade suficiente | 1161032.9799
38 | 2027-05-17 | 2027-05-23 | 1114742.1013 | 4470818.1 | 24.93% | 0 | 0 | 0 | 0 | 0 | OK - capacidade suficiente | 34.87% | PV 109 | OK - capacidade suficiente | 34.87% | RM01 | OK - capacidade suficiente | 34.87% | TR01 | OK - capacidade suficiente | 1114742.1014
39 | 2027-05-24 | 2027-05-30 | 1035126.7755 | 4470818.1 | 23.15% | 0 | 0 | 0 | 0 | 0 | OK - capacidade suficiente | 34.87% | PV 109 | OK - capacidade suficiente | 34.87% | RM01 | OK - capacidade suficiente | 34.87% | TR01 | OK - capacidade suficiente | 1035126.7755
40 | 2027-05-31 | 2027-06-06 | 995342.9161 | 4470818.1 | 22.26% | 0 | 0 | 0 | 0 | 0 | OK - capacidade suficiente | 34.99% | PV 109 | OK - capacidade suficiente | 34.99% | RM01 | OK - capacidade suficiente | 34.99% | TR01 | OK - capacidade suficiente | 995342.9161
41 | 2027-06-07 | 2027-06-13 | 974858.178 | 4470818.1 | 21.8% | 0 | 0 | 0 | 0 | 0 | OK - capacidade suficiente | 35.01% | PV 109 | OK - capacidade suficiente | 35.01% | RM01 | OK - capacidade suficiente | 35.01% | TR01 | OK - capacidade suficiente | 974858.178
42 | 2027-06-14 | 2027-06-20 | 740644.0312 | 4470818.1 | 16.57% | 0 | 0 | 0 | 0 | 0 | OK - capacidade suficiente | 35.01% | PV 109 | OK - capacidade suficiente | 35.01% | RM01 | OK - capacidade suficiente | 35.01% | TR01 | OK - capacidade suficiente | 740644.0313
43 | 2027-06-21 | 2027-06-27 | 690658.2628 | 4470818.1 | 15.45% | 0 | 0 | 0 | 0 | 0 | OK - capacidade suficiente | 35.01% | PV 109 | OK - capacidade suficiente | 35.01% | RM01 | OK - capacidade suficiente | 35.01% | TR01 | OK - capacidade suficiente | 690658.2628
44 | 2027-06-28 | 2027-07-04 | 638311.8268 | 4470818.1 | 14.28% | 0 | 0 | 0 | 0 | 0 | OK - capacidade suficiente | 36.41% | PV 121 | OK - capacidade suficiente | 35.29% | RM03 | OK - capacidade suficiente | 35.29% | TR03 | OK - capacidade suficiente | 638311.8268
45 | 2027-07-05 | 2027-07-11 | 663171.0363 | 4470818.1 | 14.83% | 0 | 0 | 0 | 0 | 0 | OK - capacidade suficiente | 35.05% | PV 128 | OK - capacidade suficiente | 34.22% | RM03 | OK - capacidade suficiente | 34.22% | TR03 | OK - capacidade suficiente | 663171.0364
46 | 2027-07-12 | 2027-07-18 | 658983.114 | 4470818.1 | 14.74% | 0 | 0 | 0 | 0 | 0 | OK - capacidade suficiente | 40.74% | PV 128 | OK - capacidade suficiente | 31.84% | RM03 | OK - capacidade suficiente | 31.84% | TR03 | OK - capacidade suficiente | 658983.1141
47 | 2027-07-19 | 2027-07-25 | 655994.7903 | 4470818.1 | 14.67% | 0 | 0 | 0 | 0 | 0 | OK - capacidade suficiente | 42.69% | PV 128 | OK - capacidade suficiente | 29.46% | RM03 | OK - capacidade suficiente | 29.46% | TR03 | OK - capacidade suficiente | 655994.7903
48 | 2027-07-26 | 2027-08-01 | 654587.4105 | 4470818.1 | 14.64% | 0 | 0 | 0 | 0 | 0 | OK - capacidade suficiente | 43.93% | PV 128 | OK - capacidade suficiente | 27.86% | RM03 | OK - capacidade suficiente | 27.86% | TR03 | OK - capacidade suficiente | 654587.4105
49 | 2027-08-02 | 2027-08-08 | 715532.5969 | 4470818.1 | 16% | 0 | 0 | 0 | 0 | 0 | OK - capacidade suficiente | 51.36% | PV 128 | OK - capacidade suficiente | 29.63% | RM03 | OK - capacidade suficiente | 29.63% | TR03 | OK - capacidade suficiente | 715532.5969
50 | 2027-08-09 | 2027-08-15 | 704298.8104 | 4470818.1 | 15.75% | 0 | 0 | 0 | 0 | 0 | OK - capacidade suficiente | 52.96% | PV 113 | OK - capacidade suficiente | 26.75% | RM03 | OK - capacidade suficiente | 26.75% | TR03 | OK - capacidade suficiente | 704298.8105
51 | 2027-08-16 | 2027-08-22 | 616748.373 | 4470818.1 | 13.79% | 0 | 0 | 0 | 0 | 0 | OK - capacidade suficiente | 52.96% | PV 113 | OK - capacidade suficiente | 27.82% | RM05 | OK - capacidade suficiente | 27.82% | TR05 | OK - capacidade suficiente | 616748.3731
52 | 2027-08-23 | 2027-08-29 | 611379.5863 | 4470818.1 | 13.67% | 0 | 0 | 0 | 0 | 0 | OK - capacidade suficiente | 52.96% | PV 113 | OK - capacidade suficiente | 29.66% | RM05 | OK - capacidade suficiente | 29.66% | TR05 | OK - capacidade suficiente | 611379.5863
53 | 2027-08-30 | 2027-09-05 | 641726.524 | 4470818.1 | 14.35% | 0 | 0 | 0 | 0 | 0 | OK - capacidade suficiente | 55.62% | PV 118 | OK - capacidade suficiente | 31.25% | RM05 | OK - capacidade suficiente | 31.25% | TR05 | OK - capacidade suficiente | 641726.524
54 | 2027-09-06 | 2027-09-12 | 651357.157 | 4470818.1 | 14.57% | 0 | 0 | 0 | 0 | 0 | OK - capacidade suficiente | 55.75% | PV 118 | OK - capacidade suficiente | 31.53% | RM05 | OK - capacidade suficiente | 31.53% | TR05 | OK - capacidade suficiente | 651357.157
55 | 2027-09-13 | 2027-09-19 | 644964.964 | 4470818.1 | 14.43% | 0 | 0 | 0 | 0 | 0 | OK - capacidade suficiente | 55.75% | PV 118 | OK - capacidade suficiente | 31.53% | RM05 | OK - capacidade suficiente | 31.53% | TR05 | OK - capacidade suficiente | 644964.9641
56 | 2027-09-20 | 2027-09-26 | 629794.7073 | 4470818.1 | 14.09% | 0 | 0 | 0 | 0 | 0 | OK - capacidade suficiente | 55.75% | PV 118 | OK - capacidade suficiente | 30.47% | RM05 | OK - capacidade suficiente | 30.47% | TR05 | OK - capacidade suficiente | 629794.7074
57 | 2027-09-27 | 2027-10-03 | 490219.1255 | 4470818.1 | 10.96% | 0 | 0 | 0 | 0 | 0 | OK - capacidade suficiente | 45.91% | PV 118 | OK - capacidade suficiente | 22.71% | RM05 | OK - capacidade suficiente | 22.71% | TR05 | OK - capacidade suficiente | 490219.1255
58 | 2027-10-04 | 2027-10-10 | 306488.4798 | 4470818.1 | 6.855% | 0 | 0 | 0 | 0 | 0 | OK - capacidade suficiente | 32.8% | PV 118 | OK - capacidade suficiente | 13.1% | RM05 | OK - capacidade suficiente | 13.1% | TR05 | OK - capacidade suficiente | 306488.4799
59 | 2027-10-11 | 2027-10-17 | 271832.4452 | 4470818.1 | 6.08% | 0 | 0 | 0 | 0 | 0 | OK - capacidade suficiente | 32.8% | PV 118 | OK - capacidade suficiente | 11.19% | RM05 | OK - capacidade suficiente | 11.19% | TR05 | OK - capacidade suficiente | 271832.4453
60 | 2027-10-18 | 2027-10-24 | 226248.3575 | 4470818.1 | 5.061% | 0 | 0 | 0 | 0 | 0 | OK - capacidade suficiente | 31.28% | PV 118 | OK - capacidade suficiente | 8.492% | RM05 | OK - capacidade suficiente | 8.492% | TR05 | OK - capacidade suficiente | 226248.3576
61 | 2027-10-25 | 2027-10-31 | 174486.7434 | 4470818.1 | 3.903% | 0 | 0 | 0 | 0 | 0 | OK - capacidade suficiente | 30.45% | PV 120 | OK - capacidade suficiente | 6.106% | RM07 | OK - capacidade suficiente | 6.106% | TR07 | OK - capacidade suficiente | 174486.7435
62 | 2027-11-01 | 2027-11-07 | 1235.6244 | 4470818.1 | 0.02764% | 0 | 0 | 0 | 0 | 0 | OK - capacidade suficiente | 0.8655% | PV 120 | OK - capacidade suficiente | 0.1013% | RM07 | OK - capacidade suficiente | 0.1013% | TR07 | OK - capacidade suficiente | 1235.6244
63 | 2027-11-08 | 2027-11-14 | 0 | 4470818.1 | 0% | 0 | 0 | 0 | 0 | 0 | OK - capacidade suficiente | 0% | PV 109 | OK - capacidade suficiente | 0% | RM01 | OK - capacidade suficiente | 0% | TR01 | OK - capacidade suficiente | 6.3e-05
64 | 2027-11-15 | 2027-11-21 | 0 | 4470818.1 | 0% | 0 | 0 | 0 | 0 | 0 | OK - capacidade suficiente | 0% | PV 109 | OK - capacidade suficiente | 0% | RM01 | OK - capacidade suficiente | 0% | TR01 | OK - capacidade suficiente | 6.4e-05
65 | 2027-11-22 | 2027-11-28 | 0 | 4470818.1 | 0% | 0 | 0 | 0 | 0 | 0 | OK - capacidade suficiente | 0% | PV 109 | OK - capacidade suficiente | 0% | RM01 | OK - capacidade suficiente | 0% | TR01 | OK - capacidade suficiente | 6.5e-05
66 | 2027-11-29 | 2027-12-05 | 0 | 4470818.1 | 0% | 0 | 0 | 0 | 0 | 0 | OK - capacidade suficiente | 0% | PV 109 | OK - capacidade suficiente | 0% | RM01 | OK - capacidade suficiente | 0% | TR01 | OK - capacidade suficiente | 6.6e-05
TOTAIS DA SAFRA
Volume necessario na safra (m3) |  |  |  | 25082950.0408
Semana de pico de volume |  |  |  | 36
Volume da semana de pico (m3) |  |  |  | 1196823.5453
Maior utilizacao do sistema (%) |  |  |  | 26.77%
Semanas com utilizacao acima de 100% |  |  |  | 0
Deficit total de volume na safra (m3) |  |  |  | 0

## TOP10_SEMANAS
TOP 10 SEMANAS CRITICAS DA SAFRA
Ranking automatico pelo volume de irrigacao necessario na semana.
Posicao | Semana | Data inicial | ETo (mm) | ETc (mm) | Chuva util (mm) | Area irrigada ativa (ha) | Volume necessario (m3) | Vazao media requerida (m3/h) | Utilizacao do sistema (%) | Casa mais critica | Trecho mais critico
1 | 36 | 2027-05-03 | 29.4 | 31.4889 | 2.688 | 3532.18 | 1196823.5453 | 8141.6568 | 26.77% | RM01 | TR01
2 | 37 | 2027-05-10 | 29.4 | 29.5629 | 2.688 | 3672.12 | 1161032.9799 | 7898.1835 | 25.97% | RM01 | TR01
3 | 38 | 2027-05-17 | 29.4 | 28.4914 | 2.688 | 3672.12 | 1114742.1013 | 7583.2796 | 24.93% | RM01 | TR01
4 | 39 | 2027-05-24 | 29.4 | 27.5978 | 2.688 | 3532.18 | 1035126.7755 | 7041.6787 | 23.15% | RM01 | TR01
5 | 40 | 2027-05-31 | 28.2 | 24.2393 | 1.2 | 3672.16 | 995342.9161 | 6771.0402 | 22.26% | RM01 | TR01
6 | 35 | 2027-04-26 | 30.9 | 33.9145 | 10.088 | 3532.18 | 990112.8328 | 6735.4614 | 22.15% | RM01 | TR01
7 | 41 | 2027-06-07 | 28 | 22.6317 | 0.952 | 3822.14 | 974858.178 | 6631.6883 | 21.8% | RM01 | TR01
8 | 34 | 2027-04-19 | 31.5 | 34.2654 | 13.048 | 3672.12 | 916621.2705 | 6235.5188 | 20.5% | RM04 | TR04
9 | 33 | 2027-04-12 | 31.5 | 33.3699 | 13.048 | 3672.12 | 877936.5132 | 5972.3572 | 19.64% | RM06 | TR06
10 | 32 | 2027-04-05 | 31.5 | 32.1028 | 13.048 | 3672.12 | 823195.657 | 5599.9705 | 18.41% | RM06 | TR06
A chave de ordenacao soma volume + semana/1.000.000 para desempatar.
Formulas:
Data inicial = IFERROR(INDEX(CAPACIDADE_21H!$C6:C71,MATCH([Semana],CAPACIDADE_21H!$B6:B71,0)),"")

## RESUMO_CASAS
RESUMO POR CASA DE BOMBA - matriz CASA x SEMANA
Escolha o indicador na celula amarela: mm, m3, m3/h, horas ou utilizacao (%).
Indicador exibido: |  | m3 (volume da semana)
Semanas da safra (31/08/26 a 05/12/27)
Casa de bomba | 1 | 2 | 3 | 4 | 5 | 6 | 7 | 8 | 9 | 10 | 11 | 12 | 13 | 14 | 15 | 16 | 17 | 18 | 19 | 20 | 21 | 22 | 23 | 24 | 25 | 26 | 27 | 28 | 29 | 30 | 31 | 32 | 33 | 34 | 35 | 36 | 37 | 38 | 39 | 40 | 41 | 42 | 43 | 44 | 45 | 46 | 47 | 48 | 49 | 50 | 51 | 52 | 53 | 54 | 55 | 56 | 57 | 58 | 59 | 60 | 61 | 62 | 63 | 64 | 65 | 66
RM01 | 0 | 0 | 0 | 0 | 1313.8842 | 0 | 0 | 2987.4674 | 8914.875 | 0 | 2420.7392 | 2420.7392 | 2420.7392 | 0 | 0 | 0 | 0 | 0 | 0 | 0 | 0 | 0 | 0 | 0 | 0 | 0 | 0 | 0 | 0 | 0 | 5006.2751 | 17062.1607 | 21086.2666 | 25110.3724 | 29431.7008 | 35995.3391 | 35995.3391 | 35995.3391 | 35995.3391 | 36120.2506 | 36141.0692 | 36141.0692 | 36141.0692 | 35750.9304 | 34618.317 | 32163.5326 | 29708.7482 | 28032.7163 | 29736.6546 | 26768.0781 | 0 | 0 | 0 | 0 | 0 | 0 | 0 | 0 | 0 | 0 | 0 | 0 | 0 | 0 | 0 | 0
RM02 | 22570.0292 | 0 | 0 | 0 | 1344.3558 | 0 | 0 | 2611.1989 | 8421.1563 | 0 | 2476.8808 | 2476.8808 | 2476.8808 | 0 | 0 | 0 | 0 | 0 | 0 | 0 | 0 | 0 | 0 | 205.4208 | 4483.1918 | 6897.0769 | 8520.4033 | 8520.4033 | 8520.4033 | 8520.4033 | 23595.1241 | 44157.0738 | 48452.4202 | 52747.7666 | 58017.9797 | 69073.5478 | 66633.1704 | 64192.793 | 61752.4157 | 60144.7038 | 57959.3125 | 55635.1435 | 35359.2916 | 34231.6317 | 32464.5349 | 29416.9867 | 26369.4384 | 23982.2339 | 0 | 0 | 0 | 0 | 0 | 0 | 0 | 0 | 0 | 0 | 0 | 0 | 0 | 0 | 0 | 0 | 0 | 0
RM03 | 0 | 0 | 0 | 0 | 2643.2715 | 0 | 0 | 542.0877 | 12201.1742 | 0 | 4598.9389 | 4870.0416 | 4870.0416 | 0 | 0 | 0 | 0 | 530.5093 | 0 | 0 | 0 | 0 | 0 | 0 | 0 | 0 | 0 | 0 | 0 | 0 | 7736.5368 | 32012.5896 | 40108.2833 | 48203.977 | 59210.6784 | 72415.4019 | 72415.4019 | 72415.4019 | 72415.4019 | 72666.6988 | 72708.5816 | 72708.5816 | 72708.5816 | 73292.5206 | 71056.1193 | 66117.5855 | 61179.0517 | 57849.4014 | 61530.5214 | 55558.341 | 49586.1606 | 0 | 0 | 0 | 0 | 0 | 0 | 0 | 0 | 0 | 0 | 0 | 0 | 0 | 0 | 0
RM04 | 45952.144 | 48375.0153 | 48375.0153 | 48375.0153 | 39291.7033 | 27558.1007 | 27558.1007 | 34101.1027 | 40601.5191 | 0 | 5181.0368 | 5181.0368 | 5181.0368 | 0 | 0 | 0 | 0 | 0 | 0 | 0 | 0 | 0 | 0 | 1868.0818 | 11860.3245 | 20262.9608 | 28014.4661 | 28014.4661 | 28014.4661 | 28014.4661 | 73213.4894 | 125640.3721 | 134430.6427 | 143220.9134 | 155950.9663 | 184696.7674 | 176672.9842 | 168649.2009 | 160625.4176 | 155119.4352 | 147897.3704 | 98333.8252 | 94392.3636 | 74172.4343 | 71141.2077 | 65352.4311 | 59563.6545 | 55305.3936 | 33272.6275 | 29951.0588 | 0 | 0 | 0 | 0 | 0 | 0 | 0 | 0 | 0 | 0 | 0 | 0 | 0 | 0 | 0 | 0
RM05 | 96601.344 | 96643.68 | 96643.68 | 96643.68 | 72879.072 | 55055.616 | 55055.616 | 47449.248 | 31707.606 | 0 | 0 | 0 | 6569.4441 | 0 | 0 | 0 | 0 | 1736.2391 | 8892.9318 | 8753.055 | 0 | 0 | 0 | 11348.1049 | 31403.1815 | 32385.7948 | 40008.2579 | 40008.2579 | 40008.2579 | 40008.2579 | 90352.9958 | 128111.5492 | 128111.5492 | 125491.7374 | 131170.1403 | 152107.353 | 141152.7604 | 130198.1678 | 119243.5752 | 124297.5954 | 127871.2402 | 70695.1533 | 66531.843 | 40749.9687 | 69612.6554 | 87047.5718 | 104482.4882 | 128328.1266 | 182388.3265 | 199151.4453 | 213203.7531 | 227256.061 | 239480.5278 | 241647.8729 | 241647.8729 | 233496.0188 | 174058.8017 | 100406.1607 | 85714.0834 | 65076.799 | 39318.3029 | 0 | 0 | 0 | 0 | 0
RM06 | 148517.9646 | 106348.0715 | 72482.76 | 67558.995 | 43075.116 | 23226.588 | 16571.016 | 9915.444 | 0 | 0 | 0 | 0 | 1050.2575 | 0 | 0 | 0 | 0 | 575.8136 | 2949.2894 | 2949.2894 | 0 | 0 | 6937.7313 | 18011.1256 | 36258.5168 | 37916.6768 | 55491.5027 | 63309.3739 | 65814.1337 | 63329.1697 | 158408.5272 | 239700.3505 | 241517.3552 | 238455.3141 | 232026.833 | 274613.6703 | 269320.1067 | 253931.1069 | 238542.107 | 192675.329 | 184018.2118 | 105683.4086 | 122256.7923 | 101868.3769 | 110999.7302 | 118896.8984 | 127621.953 | 145164.1033 | 185651.4272 | 180091.5328 | 200084.8645 | 213432.5025 | 220875.0927 | 217357.4184 | 210339.0158 | 203320.6132 | 157614.9581 | 99255.5661 | 88330.2494 | 75032.3774 | 60678.1906 | 0 | 0 | 0 | 0 | 0
RM07 | 172736.1583 | 152721.7434 | 101244.3832 | 58285.332 | 26414.8659 | 0 | 0 | 0 | 0 | 0 | 0 | 0 | 1050.2575 | 0 | 0 | 0 | 0 | 4030.2904 | 20642.9506 | 20642.9506 | 8508.7164 | 0 | 0 | 4053.8671 | 12914.9947 | 20651.9271 | 26207.7035 | 26207.7035 | 29146.4768 | 35852.7713 | 116217.8509 | 236511.5611 | 264229.996 | 283391.1896 | 324304.5343 | 407921.4658 | 398843.2173 | 389360.0918 | 346552.519 | 354318.9033 | 348262.3923 | 301446.8498 | 263268.3215 | 278245.9642 | 273278.4717 | 259988.1079 | 247069.4562 | 215925.4354 | 222953.0397 | 212778.3544 | 153873.5948 | 170691.0227 | 181370.9034 | 192351.8657 | 192978.0753 | 192978.0753 | 158545.3656 | 106826.7529 | 97788.1124 | 86139.1811 | 74490.2499 | 1235.6244 | 0 | 0 | 0 | 0
RM08 | 0 | 0 | 0 | 0 | 0 | 0 | 0 | 0 | 0 | 0 | 0 | 0 | 0 | 0 | 0 | 0 | 0 | 0 | 0 | 0 | 0 | 0 | 0 | 0 | 0 | 0 | 0 | 0 | 0 | 0 | 0 | 0 | 0 | 0 | 0 | 0 | 0 | 0 | 0 | 0 | 0 | 0 | 0 | 0 | 0 | 0 | 0 | 0 | 0 | 0 | 0 | 0 | 0 | 0 | 0 | 0 | 0 | 0 | 0 | 0 | 0 | 0 | 0 | 0 | 0 | 0
Cada celula e a demanda da casa naquela semana, somando os pivos ligados a ela (CADASTRO_PIVOS). Para utilizacao com faixas fixas, veja MAPA_CALOR.
m3 (volume da semana)
mm (lamina bruta media)
m3/h (vazao media requerida)
horas (horas necessarias)
% (utilizacao da capacidade)

## BALANCO_CASAS
BALANCO DE AGUA POR CASA DE BOMBA (semanal)
Por casa: ENTRADA = captacao dos pocos, SAIDA/CONSUMO = demanda dos pivos, e o NIVEL do reservatorio. Premissa igual a original: alimentacao constante, reservatorio comeca cheio.
ENTRADA - Volume de captacao dos pocos (m3/semana)
Casa de bomba | 1 | 2 | 3 | 4 | 5 | 6 | 7 | 8 | 9 | 10 | 11 | 12 | 13 | 14 | 15 | 16 | 17 | 18 | 19 | 20 | 21 | 22 | 23 | 24 | 25 | 26 | 27 | 28 | 29 | 30 | 31 | 32 | 33 | 34 | 35 | 36 | 37 | 38 | 39 | 40 | 41 | 42 | 43 | 44 | 45 | 46 | 47 | 48 | 49 | 50 | 51 | 52 | 53 | 54 | 55 | 56 | 57 | 58 | 59 | 60 | 61 | 62 | 63 | 64 | 65 | 66
RM01 | 73500 | 73500 | 73500 | 73500 | 73500 | 73500 | 73500 | 73500 | 73500 | 73500 | 73500 | 73500 | 73500 | 73500 | 73500 | 73500 | 73500 | 73500 | 73500 | 73500 | 73500 | 73500 | 73500 | 73500 | 73500 | 73500 | 73500 | 73500 | 73500 | 73500 | 73500 | 73500 | 73500 | 73500 | 73500 | 73500 | 73500 | 73500 | 73500 | 73500 | 73500 | 73500 | 73500 | 73500 | 73500 | 73500 | 73500 | 73500 | 73500 | 73500 | 73500 | 73500 | 73500 | 73500 | 73500 | 73500 | 73500 | 73500 | 73500 | 73500 | 73500 | 73500 | 73500 | 73500 | 73500 | 73500
RM02 | 73500 | 73500 | 73500 | 73500 | 73500 | 73500 | 73500 | 73500 | 73500 | 73500 | 73500 | 73500 | 73500 | 73500 | 73500 | 73500 | 73500 | 73500 | 73500 | 73500 | 73500 | 73500 | 73500 | 73500 | 73500 | 73500 | 73500 | 73500 | 73500 | 73500 | 73500 | 73500 | 73500 | 73500 | 73500 | 73500 | 73500 | 73500 | 73500 | 73500 | 73500 | 73500 | 73500 | 73500 | 73500 | 73500 | 73500 | 73500 | 73500 | 73500 | 73500 | 73500 | 73500 | 73500 | 73500 | 73500 | 73500 | 73500 | 73500 | 73500 | 73500 | 73500 | 73500 | 73500 | 73500 | 73500
RM03 | 73500 | 73500 | 73500 | 73500 | 73500 | 73500 | 73500 | 73500 | 73500 | 73500 | 73500 | 73500 | 73500 | 73500 | 73500 | 73500 | 73500 | 73500 | 73500 | 73500 | 73500 | 73500 | 73500 | 73500 | 73500 | 73500 | 73500 | 73500 | 73500 | 73500 | 73500 | 73500 | 73500 | 73500 | 73500 | 73500 | 73500 | 73500 | 73500 | 73500 | 73500 | 73500 | 73500 | 73500 | 73500 | 73500 | 73500 | 73500 | 73500 | 73500 | 73500 | 73500 | 73500 | 73500 | 73500 | 73500 | 73500 | 73500 | 73500 | 73500 | 73500 | 73500 | 73500 | 73500 | 73500 | 73500
RM04 | 151410 | 151410 | 151410 | 151410 | 151410 | 151410 | 151410 | 151410 | 151410 | 151410 | 151410 | 151410 | 151410 | 151410 | 151410 | 151410 | 151410 | 151410 | 151410 | 151410 | 151410 | 151410 | 151410 | 151410 | 151410 | 151410 | 151410 | 151410 | 151410 | 151410 | 151410 | 151410 | 151410 | 151410 | 151410 | 151410 | 151410 | 151410 | 151410 | 151410 | 151410 | 151410 | 151410 | 151410 | 151410 | 151410 | 151410 | 151410 | 151410 | 151410 | 151410 | 151410 | 151410 | 151410 | 151410 | 151410 | 151410 | 151410 | 151410 | 151410 | 151410 | 151410 | 151410 | 151410 | 151410 | 151410
RM05 | 91581 | 91581 | 91581 | 91581 | 91581 | 91581 | 91581 | 91581 | 91581 | 91581 | 91581 | 91581 | 91581 | 91581 | 91581 | 91581 | 91581 | 91581 | 91581 | 91581 | 91581 | 91581 | 91581 | 91581 | 91581 | 91581 | 91581 | 91581 | 91581 | 91581 | 91581 | 91581 | 91581 | 91581 | 91581 | 91581 | 91581 | 91581 | 91581 | 91581 | 91581 | 91581 | 91581 | 91581 | 91581 | 91581 | 91581 | 91581 | 91581 | 91581 | 91581 | 91581 | 91581 | 91581 | 91581 | 91581 | 91581 | 91581 | 91581 | 91581 | 91581 | 91581 | 91581 | 91581 | 91581 | 91581
RM06 | 149940 | 149940 | 149940 | 149940 | 149940 | 149940 | 149940 | 149940 | 149940 | 149940 | 149940 | 149940 | 149940 | 149940 | 149940 | 149940 | 149940 | 149940 | 149940 | 149940 | 149940 | 149940 | 149940 | 149940 | 149940 | 149940 | 149940 | 149940 | 149940 | 149940 | 149940 | 149940 | 149940 | 149940 | 149940 | 149940 | 149940 | 149940 | 149940 | 149940 | 149940 | 149940 | 149940 | 149940 | 149940 | 149940 | 149940 | 149940 | 149940 | 149940 | 149940 | 149940 | 149940 | 149940 | 149940 | 149940 | 149940 | 149940 | 149940 | 149940 | 149940 | 149940 | 149940 | 149940 | 149940 | 149940
RM07 | 177660 | 177660 | 177660 | 177660 | 177660 | 177660 | 177660 | 177660 | 177660 | 177660 | 177660 | 177660 | 177660 | 177660 | 177660 | 177660 | 177660 | 177660 | 177660 | 177660 | 177660 | 177660 | 177660 | 177660 | 177660 | 177660 | 177660 | 177660 | 177660 | 177660 | 177660 | 177660 | 177660 | 177660 | 177660 | 177660 | 177660 | 177660 | 177660 | 177660 | 177660 | 177660 | 177660 | 177660 | 177660 | 177660 | 177660 | 177660 | 177660 | 177660 | 177660 | 177660 | 177660 | 177660 | 177660 | 177660 | 177660 | 177660 | 177660 | 177660 | 177660 | 177660 | 177660 | 177660 | 177660 | 177660
RM08 | 0 | 0 | 0 | 0 | 0 | 0 | 0 | 0 | 0 | 0 | 0 | 0 | 0 | 0 | 0 | 0 | 0 | 0 | 0 | 0 | 0 | 0 | 0 | 0 | 0 | 0 | 0 | 0 | 0 | 0 | 0 | 0 | 0 | 0 | 0 | 0 | 0 | 0 | 0 | 0 | 0 | 0 | 0 | 0 | 0 | 0 | 0 | 0 | 0 | 0 | 0 | 0 | 0 | 0 | 0 | 0 | 0 | 0 | 0 | 0 | 0 | 0 | 0 | 0 | 0 | 0
SAIDA / CONSUMO - Demanda dos pivos da casa (m3/semana)
Casa de bomba | 1 | 2 | 3 | 4 | 5 | 6 | 7 | 8 | 9 | 10 | 11 | 12 | 13 | 14 | 15 | 16 | 17 | 18 | 19 | 20 | 21 | 22 | 23 | 24 | 25 | 26 | 27 | 28 | 29 | 30 | 31 | 32 | 33 | 34 | 35 | 36 | 37 | 38 | 39 | 40 | 41 | 42 | 43 | 44 | 45 | 46 | 47 | 48 | 49 | 50 | 51 | 52 | 53 | 54 | 55 | 56 | 57 | 58 | 59 | 60 | 61 | 62 | 63 | 64 | 65 | 66
RM01 | 0 | 0 | 0 | 0 | 1313.8842 | 0 | 0 | 2987.4674 | 8914.875 | 0 | 2420.7392 | 2420.7392 | 2420.7392 | 0 | 0 | 0 | 0 | 0 | 0 | 0 | 0 | 0 | 0 | 0 | 0 | 0 | 0 | 0 | 0 | 0 | 5006.2751 | 17062.1607 | 21086.2666 | 25110.3724 | 29431.7008 | 35995.3391 | 35995.3391 | 35995.3391 | 35995.3391 | 36120.2506 | 36141.0692 | 36141.0692 | 36141.0692 | 35750.9304 | 34618.317 | 32163.5326 | 29708.7482 | 28032.7163 | 29736.6546 | 26768.0781 | 0 | 0 | 0 | 0 | 0 | 0 | 0 | 0 | 0 | 0 | 0 | 0 | 0 | 0 | 0 | 0
RM02 | 22570.0292 | 0 | 0 | 0 | 1344.3558 | 0 | 0 | 2611.1989 | 8421.1563 | 0 | 2476.8808 | 2476.8808 | 2476.8808 | 0 | 0 | 0 | 0 | 0 | 0 | 0 | 0 | 0 | 0 | 205.4208 | 4483.1918 | 6897.0769 | 8520.4033 | 8520.4033 | 8520.4033 | 8520.4033 | 23595.1241 | 44157.0738 | 48452.4202 | 52747.7666 | 58017.9797 | 69073.5478 | 66633.1704 | 64192.793 | 61752.4157 | 60144.7038 | 57959.3125 | 55635.1435 | 35359.2916 | 34231.6317 | 32464.5349 | 29416.9867 | 26369.4384 | 23982.2339 | 0 | 0 | 0 | 0 | 0 | 0 | 0 | 0 | 0 | 0 | 0 | 0 | 0 | 0 | 0 | 0 | 0 | 0
RM03 | 0 | 0 | 0 | 0 | 2643.2715 | 0 | 0 | 542.0877 | 12201.1742 | 0 | 4598.9389 | 4870.0416 | 4870.0416 | 0 | 0 | 0 | 0 | 530.5093 | 0 | 0 | 0 | 0 | 0 | 0 | 0 | 0 | 0 | 0 | 0 | 0 | 7736.5368 | 32012.5896 | 40108.2833 | 48203.977 | 59210.6784 | 72415.4019 | 72415.4019 | 72415.4019 | 72415.4019 | 72666.6988 | 72708.5816 | 72708.5816 | 72708.5816 | 73292.5206 | 71056.1193 | 66117.5855 | 61179.0517 | 57849.4014 | 61530.5214 | 55558.341 | 49586.1606 | 0 | 0 | 0 | 0 | 0 | 0 | 0 | 0 | 0 | 0 | 0 | 0 | 0 | 0 | 0
RM04 | 45952.144 | 48375.0153 | 48375.0153 | 48375.0153 | 39291.7033 | 27558.1007 | 27558.1007 | 34101.1027 | 40601.5191 | 0 | 5181.0368 | 5181.0368 | 5181.0368 | 0 | 0 | 0 | 0 | 0 | 0 | 0 | 0 | 0 | 0 | 1868.0818 | 11860.3245 | 20262.9608 | 28014.4661 | 28014.4661 | 28014.4661 | 28014.4661 | 73213.4894 | 125640.3721 | 134430.6427 | 143220.9134 | 155950.9663 | 184696.7674 | 176672.9842 | 168649.2009 | 160625.4176 | 155119.4352 | 147897.3704 | 98333.8252 | 94392.3636 | 74172.4343 | 71141.2077 | 65352.4311 | 59563.6545 | 55305.3936 | 33272.6275 | 29951.0588 | 0 | 0 | 0 | 0 | 0 | 0 | 0 | 0 | 0 | 0 | 0 | 0 | 0 | 0 | 0 | 0
RM05 | 96601.344 | 96643.68 | 96643.68 | 96643.68 | 72879.072 | 55055.616 | 55055.616 | 47449.248 | 31707.606 | 0 | 0 | 0 | 6569.4441 | 0 | 0 | 0 | 0 | 1736.2391 | 8892.9318 | 8753.055 | 0 | 0 | 0 | 11348.1049 | 31403.1815 | 32385.7948 | 40008.2579 | 40008.2579 | 40008.2579 | 40008.2579 | 90352.9958 | 128111.5492 | 128111.5492 | 125491.7374 | 131170.1403 | 152107.353 | 141152.7604 | 130198.1678 | 119243.5752 | 124297.5954 | 127871.2402 | 70695.1533 | 66531.843 | 40749.9687 | 69612.6554 | 87047.5718 | 104482.4882 | 128328.1266 | 182388.3265 | 199151.4453 | 213203.7531 | 227256.061 | 239480.5278 | 241647.8729 | 241647.8729 | 233496.0188 | 174058.8017 | 100406.1607 | 85714.0834 | 65076.799 | 39318.3029 | 0 | 0 | 0 | 0 | 0
RM06 | 148517.9646 | 106348.0715 | 72482.76 | 67558.995 | 43075.116 | 23226.588 | 16571.016 | 9915.444 | 0 | 0 | 0 | 0 | 1050.2575 | 0 | 0 | 0 | 0 | 575.8136 | 2949.2894 | 2949.2894 | 0 | 0 | 6937.7313 | 18011.1256 | 36258.5168 | 37916.6768 | 55491.5027 | 63309.3739 | 65814.1337 | 63329.1697 | 158408.5272 | 239700.3505 | 241517.3552 | 238455.3141 | 232026.833 | 274613.6703 | 269320.1067 | 253931.1069 | 238542.107 | 192675.329 | 184018.2118 | 105683.4086 | 122256.7923 | 101868.3769 | 110999.7302 | 118896.8984 | 127621.953 | 145164.1033 | 185651.4272 | 180091.5328 | 200084.8645 | 213432.5025 | 220875.0927 | 217357.4184 | 210339.0158 | 203320.6132 | 157614.9581 | 99255.5661 | 88330.2494 | 75032.3774 | 60678.1906 | 0 | 0 | 0 | 0 | 0
RM07 | 172736.1583 | 152721.7434 | 101244.3832 | 58285.332 | 26414.8659 | 0 | 0 | 0 | 0 | 0 | 0 | 0 | 1050.2575 | 0 | 0 | 0 | 0 | 4030.2904 | 20642.9506 | 20642.9506 | 8508.7164 | 0 | 0 | 4053.8671 | 12914.9947 | 20651.9271 | 26207.7035 | 26207.7035 | 29146.4768 | 35852.7713 | 116217.8509 | 236511.5611 | 264229.996 | 283391.1896 | 324304.5343 | 407921.4658 | 398843.2173 | 389360.0918 | 346552.519 | 354318.9033 | 348262.3923 | 301446.8498 | 263268.3215 | 278245.9642 | 273278.4717 | 259988.1079 | 247069.4562 | 215925.4354 | 222953.0397 | 212778.3544 | 153873.5948 | 170691.0227 | 181370.9034 | 192351.8657 | 192978.0753 | 192978.0753 | 158545.3656 | 106826.7529 | 97788.1124 | 86139.1811 | 74490.2499 | 1235.6244 | 0 | 0 | 0 | 0
RM08 | 0 | 0 | 0 | 0 | 0 | 0 | 0 | 0 | 0 | 0 | 0 | 0 | 0 | 0 | 0 | 0 | 0 | 0 | 0 | 0 | 0 | 0 | 0 | 0 | 0 | 0 | 0 | 0 | 0 | 0 | 0 | 0 | 0 | 0 | 0 | 0 | 0 | 0 | 0 | 0 | 0 | 0 | 0 | 0 | 0 | 0 | 0 | 0 | 0 | 0 | 0 | 0 | 0 | 0 | 0 | 0 | 0 | 0 | 0 | 0 | 0 | 0 | 0 | 0 | 0 | 0
SALDO da semana = entrada - consumo (m3/semana)
Casa de bomba | 1 | 2 | 3 | 4 | 5 | 6 | 7 | 8 | 9 | 10 | 11 | 12 | 13 | 14 | 15 | 16 | 17 | 18 | 19 | 20 | 21 | 22 | 23 | 24 | 25 | 26 | 27 | 28 | 29 | 30 | 31 | 32 | 33 | 34 | 35 | 36 | 37 | 38 | 39 | 40 | 41 | 42 | 43 | 44 | 45 | 46 | 47 | 48 | 49 | 50 | 51 | 52 | 53 | 54 | 55 | 56 | 57 | 58 | 59 | 60 | 61 | 62 | 63 | 64 | 65 | 66
RM01 | 73500 | 73500 | 73500 | 73500 | 72186.1158 | 73500 | 73500 | 70512.5326 | 64585.125 | 73500 | 71079.2608 | 71079.2608 | 71079.2608 | 73500 | 73500 | 73500 | 73500 | 73500 | 73500 | 73500 | 73500 | 73500 | 73500 | 73500 | 73500 | 73500 | 73500 | 73500 | 73500 | 73500 | 68493.7249 | 56437.8393 | 52413.7334 | 48389.6276 | 44068.2992 | 37504.6609 | 37504.6609 | 37504.6609 | 37504.6609 | 37379.7494 | 37358.9308 | 37358.9308 | 37358.9308 | 37749.0696 | 38881.683 | 41336.4674 | 43791.2518 | 45467.2837 | 43763.3454 | 46731.9219 | 73500 | 73500 | 73500 | 73500 | 73500 | 73500 | 73500 | 73500 | 73500 | 73500 | 73500 | 73500 | 73500 | 73500 | 73500 | 73500
RM02 | 50929.9708 | 73500 | 73500 | 73500 | 72155.6442 | 73500 | 73500 | 70888.8011 | 65078.8437 | 73500 | 71023.1192 | 71023.1192 | 71023.1192 | 73500 | 73500 | 73500 | 73500 | 73500 | 73500 | 73500 | 73500 | 73500 | 73500 | 73294.5792 | 69016.8082 | 66602.9231 | 64979.5967 | 64979.5967 | 64979.5967 | 64979.5967 | 49904.8759 | 29342.9262 | 25047.5798 | 20752.2334 | 15482.0203 | 4426.4522 | 6866.8296 | 9307.207 | 11747.5843 | 13355.2962 | 15540.6875 | 17864.8565 | 38140.7084 | 39268.3683 | 41035.4651 | 44083.0133 | 47130.5616 | 49517.7661 | 73500 | 73500 | 73500 | 73500 | 73500 | 73500 | 73500 | 73500 | 73500 | 73500 | 73500 | 73500 | 73500 | 73500 | 73500 | 73500 | 73500 | 73500
RM03 | 73500 | 73500 | 73500 | 73500 | 70856.7285 | 73500 | 73500 | 72957.9123 | 61298.8258 | 73500 | 68901.0611 | 68629.9584 | 68629.9584 | 73500 | 73500 | 73500 | 73500 | 72969.4907 | 73500 | 73500 | 73500 | 73500 | 73500 | 73500 | 73500 | 73500 | 73500 | 73500 | 73500 | 73500 | 65763.4632 | 41487.4104 | 33391.7167 | 25296.023 | 14289.3216 | 1084.5981 | 1084.5981 | 1084.5981 | 1084.5981 | 833.3012 | 791.4184 | 791.4184 | 791.4184 | 207.4794 | 2443.8807 | 7382.4145 | 12320.9483 | 15650.5986 | 11969.4786 | 17941.659 | 23913.8394 | 73500 | 73500 | 73500 | 73500 | 73500 | 73500 | 73500 | 73500 | 73500 | 73500 | 73500 | 73500 | 73500 | 73500 | 73500
RM04 | 105457.856 | 103034.9847 | 103034.9847 | 103034.9847 | 112118.2967 | 123851.8993 | 123851.8993 | 117308.8973 | 110808.4809 | 151410 | 146228.9632 | 146228.9632 | 146228.9632 | 151410 | 151410 | 151410 | 151410 | 151410 | 151410 | 151410 | 151410 | 151410 | 151410 | 149541.9182 | 139549.6755 | 131147.0392 | 123395.5339 | 123395.5339 | 123395.5339 | 123395.5339 | 78196.5106 | 25769.6279 | 16979.3573 | 8189.0866 | -4540.9663 | -33286.7674 | -25262.9842 | -17239.2009 | -9215.4176 | -3709.4352 | 3512.6296 | 53076.1748 | 57017.6364 | 77237.5657 | 80268.7923 | 86057.5689 | 91846.3455 | 96104.6064 | 118137.3725 | 121458.9412 | 151410 | 151410 | 151410 | 151410 | 151410 | 151410 | 151410 | 151410 | 151410 | 151410 | 151410 | 151410 | 151410 | 151410 | 151410 | 151410
RM05 | -5020.344 | -5062.68 | -5062.68 | -5062.68 | 18701.928 | 36525.384 | 36525.384 | 44131.752 | 59873.394 | 91581 | 91581 | 91581 | 85011.5559 | 91581 | 91581 | 91581 | 91581 | 89844.7609 | 82688.0682 | 82827.945 | 91581 | 91581 | 91581 | 80232.8951 | 60177.8185 | 59195.2052 | 51572.7421 | 51572.7421 | 51572.7421 | 51572.7421 | 1228.0042 | -36530.5492 | -36530.5492 | -33910.7374 | -39589.1403 | -60526.353 | -49571.7604 | -38617.1678 | -27662.5752 | -32716.5954 | -36290.2402 | 20885.8467 | 25049.157 | 50831.0313 | 21968.3446 | 4533.4282 | -12901.4882 | -36747.1266 | -90807.3265 | -107570.4453 | -121622.7531 | -135675.061 | -147899.5278 | -150066.8729 | -150066.8729 | -141915.0188 | -82477.8017 | -8825.1607 | 5866.9166 | 26504.201 | 52262.6971 | 91581 | 91581 | 91581 | 91581 | 91581
RM06 | 1422.0354 | 43591.9285 | 77457.24 | 82381.005 | 106864.884 | 126713.412 | 133368.984 | 140024.556 | 149940 | 149940 | 149940 | 149940 | 148889.7425 | 149940 | 149940 | 149940 | 149940 | 149364.1864 | 146990.7106 | 146990.7106 | 149940 | 149940 | 143002.2687 | 131928.8744 | 113681.4832 | 112023.3232 | 94448.4973 | 86630.6261 | 84125.8663 | 86610.8303 | -8468.5272 | -89760.3505 | -91577.3552 | -88515.3141 | -82086.833 | -124673.6703 | -119380.1067 | -103991.1069 | -88602.107 | -42735.329 | -34078.2118 | 44256.5914 | 27683.2077 | 48071.6231 | 38940.2698 | 31043.1016 | 22318.047 | 4775.8967 | -35711.4272 | -30151.5328 | -50144.8645 | -63492.5025 | -70935.0927 | -67417.4184 | -60399.0158 | -53380.6132 | -7674.9581 | 50684.4339 | 61609.7506 | 74907.6226 | 89261.8094 | 149940 | 149940 | 149940 | 149940 | 149940
RM07 | 4923.8417 | 24938.2566 | 76415.6168 | 119374.668 | 151245.1341 | 177660 | 177660 | 177660 | 177660 | 177660 | 177660 | 177660 | 176609.7425 | 177660 | 177660 | 177660 | 177660 | 173629.7096 | 157017.0494 | 157017.0494 | 169151.2836 | 177660 | 177660 | 173606.1329 | 164745.0053 | 157008.0729 | 151452.2965 | 151452.2965 | 148513.5232 | 141807.2287 | 61442.1491 | -58851.5611 | -86569.996 | -105731.1896 | -146644.5343 | -230261.4658 | -221183.2173 | -211700.0918 | -168892.519 | -176658.9033 | -170602.3923 | -123786.8498 | -85608.3215 | -100585.9642 | -95618.4717 | -82328.1079 | -69409.4562 | -38265.4354 | -45293.0397 | -35118.3544 | 23786.4052 | 6968.9773 | -3710.9034 | -14691.8657 | -15318.0753 | -15318.0753 | 19114.6344 | 70833.2471 | 79871.8876 | 91520.8189 | 103169.7501 | 176424.3756 | 177660 | 177660 | 177660 | 177660
RM08 | 0 | 0 | 0 | 0 | 0 | 0 | 0 | 0 | 0 | 0 | 0 | 0 | 0 | 0 | 0 | 0 | 0 | 0 | 0 | 0 | 0 | 0 | 0 | 0 | 0 | 0 | 0 | 0 | 0 | 0 | 0 | 0 | 0 | 0 | 0 | 0 | 0 | 0 | 0 | 0 | 0 | 0 | 0 | 0 | 0 | 0 | 0 | 0 | 0 | 0 | 0 | 0 | 0 | 0 | 0 | 0 | 0 | 0 | 0 | 0 | 0 | 0 | 0 | 0 | 0 | 0
NIVEL DO RESERVATORIO ao fim da semana (m3) - comeca cheio
Casa de bomba | 1 | 2 | 3 | 4 | 5 | 6 | 7 | 8 | 9 | 10 | 11 | 12 | 13 | 14 | 15 | 16 | 17 | 18 | 19 | 20 | 21 | 22 | 23 | 24 | 25 | 26 | 27 | 28 | 29 | 30 | 31 | 32 | 33 | 34 | 35 | 36 | 37 | 38 | 39 | 40 | 41 | 42 | 43 | 44 | 45 | 46 | 47 | 48 | 49 | 50 | 51 | 52 | 53 | 54 | 55 | 56 | 57 | 58 | 59 | 60 | 61 | 62 | 63 | 64 | 65 | 66
RM01 | 2600 | 2600 | 2600 | 2600 | 2600 | 2600 | 2600 | 2600 | 2600 | 2600 | 2600 | 2600 | 2600 | 2600 | 2600 | 2600 | 2600 | 2600 | 2600 | 2600 | 2600 | 2600 | 2600 | 2600 | 2600 | 2600 | 2600 | 2600 | 2600 | 2600 | 2600 | 2600 | 2600 | 2600 | 2600 | 2600 | 2600 | 2600 | 2600 | 2600 | 2600 | 2600 | 2600 | 2600 | 2600 | 2600 | 2600 | 2600 | 2600 | 2600 | 2600 | 2600 | 2600 | 2600 | 2600 | 2600 | 2600 | 2600 | 2600 | 2600 | 2600 | 2600 | 2600 | 2600 | 2600 | 2600
RM02 | 76648 | 76648 | 76648 | 76648 | 76648 | 76648 | 76648 | 76648 | 76648 | 76648 | 76648 | 76648 | 76648 | 76648 | 76648 | 76648 | 76648 | 76648 | 76648 | 76648 | 76648 | 76648 | 76648 | 76648 | 76648 | 76648 | 76648 | 76648 | 76648 | 76648 | 76648 | 76648 | 76648 | 76648 | 76648 | 76648 | 76648 | 76648 | 76648 | 76648 | 76648 | 76648 | 76648 | 76648 | 76648 | 76648 | 76648 | 76648 | 76648 | 76648 | 76648 | 76648 | 76648 | 76648 | 76648 | 76648 | 76648 | 76648 | 76648 | 76648 | 76648 | 76648 | 76648 | 76648 | 76648 | 76648
RM03 | 27377 | 27377 | 27377 | 27377 | 27377 | 27377 | 27377 | 27377 | 27377 | 27377 | 27377 | 27377 | 27377 | 27377 | 27377 | 27377 | 27377 | 27377 | 27377 | 27377 | 27377 | 27377 | 27377 | 27377 | 27377 | 27377 | 27377 | 27377 | 27377 | 27377 | 27377 | 27377 | 27377 | 27377 | 27377 | 27377 | 27377 | 27377 | 27377 | 27377 | 27377 | 27377 | 27377 | 27377 | 27377 | 27377 | 27377 | 27377 | 27377 | 27377 | 27377 | 27377 | 27377 | 27377 | 27377 | 27377 | 27377 | 27377 | 27377 | 27377 | 27377 | 27377 | 27377 | 27377 | 27377 | 27377
RM04 | 129000 | 129000 | 129000 | 129000 | 129000 | 129000 | 129000 | 129000 | 129000 | 129000 | 129000 | 129000 | 129000 | 129000 | 129000 | 129000 | 129000 | 129000 | 129000 | 129000 | 129000 | 129000 | 129000 | 129000 | 129000 | 129000 | 129000 | 129000 | 129000 | 129000 | 129000 | 129000 | 129000 | 129000 | 124459.0337 | 91172.2663 | 65909.2821 | 48670.0812 | 39454.6636 | 35745.2283 | 39257.8579 | 92334.0327 | 129000 | 129000 | 129000 | 129000 | 129000 | 129000 | 129000 | 129000 | 129000 | 129000 | 129000 | 129000 | 129000 | 129000 | 129000 | 129000 | 129000 | 129000 | 129000 | 129000 | 129000 | 129000 | 129000 | 129000
RM05 | 994979.656 | 989916.976 | 984854.296 | 979791.616 | 998493.544 | 1000000 | 1000000 | 1000000 | 1000000 | 1000000 | 1000000 | 1000000 | 1000000 | 1000000 | 1000000 | 1000000 | 1000000 | 1000000 | 1000000 | 1000000 | 1000000 | 1000000 | 1000000 | 1000000 | 1000000 | 1000000 | 1000000 | 1000000 | 1000000 | 1000000 | 1000000 | 963469.4508 | 926938.9016 | 893028.1642 | 853439.0239 | 792912.6709 | 743340.9105 | 704723.7427 | 677061.1675 | 644344.5721 | 608054.3319 | 628940.1785 | 653989.3355 | 704820.3669 | 726788.7114 | 731322.1396 | 718420.6514 | 681673.5248 | 590866.1983 | 483295.753 | 361672.9998 | 225997.9388 | 78098.411 | 0 | 0 | 0 | 0 | 0 | 5866.9166 | 32371.1176 | 84633.8147 | 176214.8147 | 267795.8147 | 359376.8147 | 450957.8147 | 542538.8147
RM06 | 469821 | 469821 | 469821 | 469821 | 469821 | 469821 | 469821 | 469821 | 469821 | 469821 | 469821 | 469821 | 469821 | 469821 | 469821 | 469821 | 469821 | 469821 | 469821 | 469821 | 469821 | 469821 | 469821 | 469821 | 469821 | 469821 | 469821 | 469821 | 469821 | 469821 | 461352.4728 | 371592.1223 | 280014.767 | 191499.4529 | 109412.62 | 0 | 0 | 0 | 0 | 0 | 0 | 44256.5914 | 71939.7991 | 120011.4223 | 158951.692 | 189994.7936 | 212312.8406 | 217088.7374 | 181377.3101 | 151225.7773 | 101080.9128 | 37588.4102 | 0 | 0 | 0 | 0 | 0 | 50684.4339 | 112294.1845 | 187201.8071 | 276463.6165 | 426403.6165 | 469821 | 469821 | 469821 | 469821
RM07 | 440000 | 440000 | 440000 | 440000 | 440000 | 440000 | 440000 | 440000 | 440000 | 440000 | 440000 | 440000 | 440000 | 440000 | 440000 | 440000 | 440000 | 440000 | 440000 | 440000 | 440000 | 440000 | 440000 | 440000 | 440000 | 440000 | 440000 | 440000 | 440000 | 440000 | 440000 | 381148.4389 | 294578.4429 | 188847.2532 | 42202.7189 | 0 | 0 | 0 | 0 | 0 | 0 | 0 | 0 | 0 | 0 | 0 | 0 | 0 | 0 | 0 | 23786.4052 | 30755.3825 | 27044.4791 | 12352.6134 | 0 | 0 | 19114.6344 | 89947.8814 | 169819.7691 | 261340.5879 | 364510.338 | 440000 | 440000 | 440000 | 440000 | 440000
RM08 | 74903 | 74903 | 74903 | 74903 | 74903 | 74903 | 74903 | 74903 | 74903 | 74903 | 74903 | 74903 | 74903 | 74903 | 74903 | 74903 | 74903 | 74903 | 74903 | 74903 | 74903 | 74903 | 74903 | 74903 | 74903 | 74903 | 74903 | 74903 | 74903 | 74903 | 74903 | 74903 | 74903 | 74903 | 74903 | 74903 | 74903 | 74903 | 74903 | 74903 | 74903 | 74903 | 74903 | 74903 | 74903 | 74903 | 74903 | 74903 | 74903 | 74903 | 74903 | 74903 | 74903 | 74903 | 74903 | 74903 | 74903 | 74903 | 74903 | 74903 | 74903 | 74903 | 74903 | 74903 | 74903 | 74903
STATUS do abastecimento da casa
Casa de bomba | 1 | 2 | 3 | 4 | 5 | 6 | 7 | 8 | 9 | 10 | 11 | 12 | 13 | 14 | 15 | 16 | 17 | 18 | 19 | 20 | 21 | 22 | 23 | 24 | 25 | 26 | 27 | 28 | 29 | 30 | 31 | 32 | 33 | 34 | 35 | 36 | 37 | 38 | 39 | 40 | 41 | 42 | 43 | 44 | 45 | 46 | 47 | 48 | 49 | 50 | 51 | 52 | 53 | 54 | 55 | 56 | 57 | 58 | 59 | 60 | 61 | 62 | 63 | 64 | 65 | 66
RM01 | OK | OK | OK | OK | OK | OK | OK | OK | OK | OK | OK | OK | OK | OK | OK | OK | OK | OK | OK | OK | OK | OK | OK | OK | OK | OK | OK | OK | OK | OK | OK | OK | OK | OK | OK | OK | OK | OK | OK | OK | OK | OK | OK | OK | OK | OK | OK | OK | OK | OK | OK | OK | OK | OK | OK | OK | OK | OK | OK | OK | OK | OK | OK | OK | OK | OK
RM02 | OK | OK | OK | OK | OK | OK | OK | OK | OK | OK | OK | OK | OK | OK | OK | OK | OK | OK | OK | OK | OK | OK | OK | OK | OK | OK | OK | OK | OK | OK | OK | OK | OK | OK | OK | OK | OK | OK | OK | OK | OK | OK | OK | OK | OK | OK | OK | OK | OK | OK | OK | OK | OK | OK | OK | OK | OK | OK | OK | OK | OK | OK | OK | OK | OK | OK
RM03 | OK | OK | OK | OK | OK | OK | OK | OK | OK | OK | OK | OK | OK | OK | OK | OK | OK | OK | OK | OK | OK | OK | OK | OK | OK | OK | OK | OK | OK | OK | OK | OK | OK | OK | OK | OK | OK | OK | OK | OK | OK | OK | OK | OK | OK | OK | OK | OK | OK | OK | OK | OK | OK | OK | OK | OK | OK | OK | OK | OK | OK | OK | OK | OK | OK | OK
RM04 | OK | OK | OK | OK | OK | OK | OK | OK | OK | OK | OK | OK | OK | OK | OK | OK | OK | OK | OK | OK | OK | OK | OK | OK | OK | OK | OK | OK | OK | OK | OK | OK | OK | OK | CONSUMINDO RESERVA | CONSUMINDO RESERVA | CONSUMINDO RESERVA | CONSUMINDO RESERVA | CONSUMINDO RESERVA | CONSUMINDO RESERVA | OK | OK | OK | OK | OK | OK | OK | OK | OK | OK | OK | OK | OK | OK | OK | OK | OK | OK | OK | OK | OK | OK | OK | OK | OK | OK
RM05 | CONSUMINDO RESERVA | CONSUMINDO RESERVA | CONSUMINDO RESERVA | CONSUMINDO RESERVA | OK | OK | OK | OK | OK | OK | OK | OK | OK | OK | OK | OK | OK | OK | OK | OK | OK | OK | OK | OK | OK | OK | OK | OK | OK | OK | OK | CONSUMINDO RESERVA | CONSUMINDO RESERVA | CONSUMINDO RESERVA | CONSUMINDO RESERVA | CONSUMINDO RESERVA | CONSUMINDO RESERVA | CONSUMINDO RESERVA | CONSUMINDO RESERVA | CONSUMINDO RESERVA | CONSUMINDO RESERVA | OK | OK | OK | OK | OK | CONSUMINDO RESERVA | CONSUMINDO RESERVA | CONSUMINDO RESERVA | CONSUMINDO RESERVA | CONSUMINDO RESERVA | CONSUMINDO RESERVA | CONSUMINDO RESERVA | RESERVATORIO ZERADO - captacao insuficiente | RESERVATORIO ZERADO - captacao insuficiente | RESERVATORIO ZERADO - captacao insuficiente | RESERVATORIO ZERADO - captacao insuficiente | RESERVATORIO ZERADO - captacao insuficiente | OK | OK | OK | OK | OK | OK | OK | OK
RM06 | OK | OK | OK | OK | OK | OK | OK | OK | OK | OK | OK | OK | OK | OK | OK | OK | OK | OK | OK | OK | OK | OK | OK | OK | OK | OK | OK | OK | OK | OK | CONSUMINDO RESERVA | CONSUMINDO RESERVA | CONSUMINDO RESERVA | CONSUMINDO RESERVA | CONSUMINDO RESERVA | RESERVATORIO ZERADO - captacao insuficiente | RESERVATORIO ZERADO - captacao insuficiente | RESERVATORIO ZERADO - captacao insuficiente | RESERVATORIO ZERADO - captacao insuficiente | RESERVATORIO ZERADO - captacao insuficiente | RESERVATORIO ZERADO - captacao insuficiente | OK | OK | OK | OK | OK | OK | OK | CONSUMINDO RESERVA | CONSUMINDO RESERVA | CONSUMINDO RESERVA | CONSUMINDO RESERVA | RESERVATORIO ZERADO - captacao insuficiente | RESERVATORIO ZERADO - captacao insuficiente | RESERVATORIO ZERADO - captacao insuficiente | RESERVATORIO ZERADO - captacao insuficiente | RESERVATORIO ZERADO - captacao insuficiente | OK | OK | OK | OK | OK | OK | OK | OK | OK
RM07 | OK | OK | OK | OK | OK | OK | OK | OK | OK | OK | OK | OK | OK | OK | OK | OK | OK | OK | OK | OK | OK | OK | OK | OK | OK | OK | OK | OK | OK | OK | OK | CONSUMINDO RESERVA | CONSUMINDO RESERVA | CONSUMINDO RESERVA | CONSUMINDO RESERVA | RESERVATORIO ZERADO - captacao insuficiente | RESERVATORIO ZERADO - captacao insuficiente | RESERVATORIO ZERADO - captacao insuficiente | RESERVATORIO ZERADO - captacao insuficiente | RESERVATORIO ZERADO - captacao insuficiente | RESERVATORIO ZERADO - captacao insuficiente | RESERVATORIO ZERADO - captacao insuficiente | RESERVATORIO ZERADO - captacao insuficiente | RESERVATORIO ZERADO - captacao insuficiente | RESERVATORIO ZERADO - captacao insuficiente | RESERVATORIO ZERADO - captacao insuficiente | RESERVATORIO ZERADO - captacao insuficiente | RESERVATORIO ZERADO - captacao insuficiente | RESERVATORIO ZERADO - captacao insuficiente | RESERVATORIO ZERADO - captacao insuficiente | OK | OK | CONSUMINDO RESERVA | CONSUMINDO RESERVA | RESERVATORIO ZERADO - captacao insuficiente | RESERVATORIO ZERADO - captacao insuficiente | OK | OK | OK | OK | OK | OK | OK | OK | OK | OK
RM08 | OK | OK | OK | OK | OK | OK | OK | OK | OK | OK | OK | OK | OK | OK | OK | OK | OK | OK | OK | OK | OK | OK | OK | OK | OK | OK | OK | OK | OK | OK | OK | OK | OK | OK | OK | OK | OK | OK | OK | OK | OK | OK | OK | OK | OK | OK | OK | OK | OK | OK | OK | OK | OK | OK | OK | OK | OK | OK | OK | OK | OK | OK | OK | OK | OK | OK
RESUMO DA SAFRA POR CASA DE BOMBA
Casa de bomba | Entrada total (m3) | Consumo total (m3) | Saldo da safra (m3) | Capacidade do reservatorio (m3) | Consumo medio (m3/semana) | Entrada media (m3/semana) | Semanas consumindo reserva | Semanas com reservatorio zerado | Situacao
RM01 | 4851000 | 623479.0112 | 4227520.9888 | 2600 | 9446.6517 | 73500 | 0 | 0 | OK - captacao cobre o consumo da safra
RM02 | 4851000 | 932230.2537 | 3918769.7463 | 76648 | 14124.7008 | 73500 | 0 | 0 | OK - captacao cobre o consumo da safra
RM03 | 4851000 | 1294151.8827 | 3556848.1173 | 27377 | 19608.3619 | 73500 | 0 | 0 | OK - captacao cobre o consumo da safra
RM04 | 9993060 | 2729382.6145 | 7263677.3855 | 129000 | 41354.282 | 151410 | 6 | 0 | OK - captacao cobre o consumo da safra
RM05 | 6044346 | 5118203.8219 | 926142.1781 | 1000000 | 77548.5428 | 91581 | 26 | 5 | CAPTACAO INSUFICIENTE - reservatorio zera em 5 semana(s)
RM06 | 9896040 | 6310052.8188 | 3585987.1812 | 469821 | 95606.8609 | 149940 | 20 | 11 | CAPTACAO INSUFICIENTE - reservatorio zera em 11 semana(s)
RM07 | 11725560 | 8075449.638 | 3650110.362 | 440000 | 122355.2975 | 177660 | 23 | 17 | CAPTACAO INSUFICIENTE - reservatorio zera em 17 semana(s)
RM08 | 0 | 0 | 0 | 74903 | 0 | 0 | 0 | 0 | OK - captacao cobre o consumo da safra
ENTRADA = Volume de captacao/dia (arquivo oficial) x dias por semana. CONSUMO = demanda dos pivos da casa. Nivel comeca cheio, soma o saldo e fica entre zero e a capacidade. Para o detalhe DIARIO (dia exato em que zera), veja BALANCO_DIARIO.

## BALANCO_DIARIO
BALANCO DIARIO DO RESERVATORIO POR CASA DE BOMBA
Captacao (entrada, 18 h/dia) x consumo dos pivos (saida) x nivel do reservatorio, dia a dia. Reservatorio comeca cheio. Deficit em vermelho = captacao + reserva nao cobriram o consumo daquele dia: FALTA DE AGUA.
Data | Sem | RM01 (capt 10,499 m3/d - cap 2,600 m3) |  |  | RM02 (capt 10,499 m3/d - cap 76,648 m3) |  |  | RM03 (capt 10,499 m3/d - cap 27,377 m3) |  |  | RM04 (capt 21,631 m3/d - cap 129,000 m3) |  |  | RM05 (capt 13,082 m3/d - cap 1,000,000 m3) |  |  | RM06 (capt 21,420 m3/d - cap 469,821 m3) |  |  | RM07 (capt 25,380 m3/d - cap 440,000 m3) |  |  | RM08 (capt 0 m3/d - cap 74,903 m3)
|  | Consumo m3/d | Nivel m3 | Deficit m3/d | Consumo m3/d | Nivel m3 | Deficit m3/d | Consumo m3/d | Nivel m3 | Deficit m3/d | Consumo m3/d | Nivel m3 | Deficit m3/d | Consumo m3/d | Nivel m3 | Deficit m3/d | Consumo m3/d | Nivel m3 | Deficit m3/d | Consumo m3/d | Nivel m3 | Deficit m3/d | Consumo m3/d | Nivel m3 | Deficit m3/d
2026-08-31 | 1 | 0 | 2600 | 0 | 3224.2899 | 76648 | 0 | 0 | 27377 | 0 | 6564.592 | 129000 | 0 | 13800.192 | 999282.208 | 0 | 21216.8521 | 469821 | 0 | 24676.594 | 440000 | 0 | 0 | 74903 | 0
2026-09-01 | 1 | 0 | 2600 | 0 | 3224.2899 | 76648 | 0 | 0 | 27377 | 0 | 6564.592 | 129000 | 0 | 13800.192 | 998564.416 | 0 | 21216.8521 | 469821 | 0 | 24676.594 | 440000 | 0 | 0 | 74903 | 0
2026-09-02 | 1 | 0 | 2600 | 0 | 3224.2899 | 76648 | 0 | 0 | 27377 | 0 | 6564.592 | 129000 | 0 | 13800.192 | 997846.624 | 0 | 21216.8521 | 469821 | 0 | 24676.594 | 440000 | 0 | 0 | 74903 | 0
2026-09-03 | 1 | 0 | 2600 | 0 | 3224.2899 | 76648 | 0 | 0 | 27377 | 0 | 6564.592 | 129000 | 0 | 13800.192 | 997128.832 | 0 | 21216.8521 | 469821 | 0 | 24676.594 | 440000 | 0 | 0 | 74903 | 0
2026-09-04 | 1 | 0 | 2600 | 0 | 3224.2899 | 76648 | 0 | 0 | 27377 | 0 | 6564.592 | 129000 | 0 | 13800.192 | 996411.04 | 0 | 21216.8521 | 469821 | 0 | 24676.594 | 440000 | 0 | 0 | 74903 | 0
2026-09-05 | 1 | 0 | 2600 | 0 | 3224.2899 | 76648 | 0 | 0 | 27377 | 0 | 6564.592 | 129000 | 0 | 13800.192 | 995693.248 | 0 | 21216.8521 | 469821 | 0 | 24676.594 | 440000 | 0 | 0 | 74903 | 0
2026-09-06 | 1 | 0 | 2600 | 0 | 3224.2899 | 76648 | 0 | 0 | 27377 | 0 | 6564.592 | 129000 | 0 | 13800.192 | 994975.456 | 0 | 21216.8521 | 469821 | 0 | 24676.594 | 440000 | 0 | 0 | 74903 | 0
2026-09-07 | 2 | 0 | 2600 | 0 | 0 | 76648 | 0 | 0 | 27377 | 0 | 6910.7165 | 129000 | 0 | 13806.24 | 994251.616 | 0 | 15192.5816 | 469821 | 0 | 21817.3919 | 440000 | 0 | 0 | 74903 | 0
2026-09-08 | 2 | 0 | 2600 | 0 | 0 | 76648 | 0 | 0 | 27377 | 0 | 6910.7165 | 129000 | 0 | 13806.24 | 993527.776 | 0 | 15192.5816 | 469821 | 0 | 21817.3919 | 440000 | 0 | 0 | 74903 | 0
2026-09-09 | 2 | 0 | 2600 | 0 | 0 | 76648 | 0 | 0 | 27377 | 0 | 6910.7165 | 129000 | 0 | 13806.24 | 992803.936 | 0 | 15192.5816 | 469821 | 0 | 21817.3919 | 440000 | 0 | 0 | 74903 | 0
2026-09-10 | 2 | 0 | 2600 | 0 | 0 | 76648 | 0 | 0 | 27377 | 0 | 6910.7165 | 129000 | 0 | 13806.24 | 992080.096 | 0 | 15192.5816 | 469821 | 0 | 21817.3919 | 440000 | 0 | 0 | 74903 | 0
2026-09-11 | 2 | 0 | 2600 | 0 | 0 | 76648 | 0 | 0 | 27377 | 0 | 6910.7165 | 129000 | 0 | 13806.24 | 991356.256 | 0 | 15192.5816 | 469821 | 0 | 21817.3919 | 440000 | 0 | 0 | 74903 | 0
2026-09-12 | 2 | 0 | 2600 | 0 | 0 | 76648 | 0 | 0 | 27377 | 0 | 6910.7165 | 129000 | 0 | 13806.24 | 990632.416 | 0 | 15192.5816 | 469821 | 0 | 21817.3919 | 440000 | 0 | 0 | 74903 | 0
2026-09-13 | 2 | 0 | 2600 | 0 | 0 | 76648 | 0 | 0 | 27377 | 0 | 6910.7165 | 129000 | 0 | 13806.24 | 989908.576 | 0 | 15192.5816 | 469821 | 0 | 21817.3919 | 440000 | 0 | 0 | 74903 | 0
2026-09-14 | 3 | 0 | 2600 | 0 | 0 | 76648 | 0 | 0 | 27377 | 0 | 6910.7165 | 129000 | 0 | 13806.24 | 989184.736 | 0 | 10354.68 | 469821 | 0 | 14463.4833 | 440000 | 0 | 0 | 74903 | 0
2026-09-15 | 3 | 0 | 2600 | 0 | 0 | 76648 | 0 | 0 | 27377 | 0 | 6910.7165 | 129000 | 0 | 13806.24 | 988460.896 | 0 | 10354.68 | 469821 | 0 | 14463.4833 | 440000 | 0 | 0 | 74903 | 0
2026-09-16 | 3 | 0 | 2600 | 0 | 0 | 76648 | 0 | 0 | 27377 | 0 | 6910.7165 | 129000 | 0 | 13806.24 | 987737.056 | 0 | 10354.68 | 469821 | 0 | 14463.4833 | 440000 | 0 | 0 | 74903 | 0
2026-09-17 | 3 | 0 | 2600 | 0 | 0 | 76648 | 0 | 0 | 27377 | 0 | 6910.7165 | 129000 | 0 | 13806.24 | 987013.216 | 0 | 10354.68 | 469821 | 0 | 14463.4833 | 440000 | 0 | 0 | 74903 | 0
2026-09-18 | 3 | 0 | 2600 | 0 | 0 | 76648 | 0 | 0 | 27377 | 0 | 6910.7165 | 129000 | 0 | 13806.24 | 986289.376 | 0 | 10354.68 | 469821 | 0 | 14463.4833 | 440000 | 0 | 0 | 74903 | 0
2026-09-19 | 3 | 0 | 2600 | 0 | 0 | 76648 | 0 | 0 | 27377 | 0 | 6910.7165 | 129000 | 0 | 13806.24 | 985565.536 | 0 | 10354.68 | 469821 | 0 | 14463.4833 | 440000 | 0 | 0 | 74903 | 0
2026-09-20 | 3 | 0 | 2600 | 0 | 0 | 76648 | 0 | 0 | 27377 | 0 | 6910.7165 | 129000 | 0 | 13806.24 | 984841.696 | 0 | 10354.68 | 469821 | 0 | 14463.4833 | 440000 | 0 | 0 | 74903 | 0
2026-09-21 | 4 | 0 | 2600 | 0 | 0 | 76648 | 0 | 0 | 27377 | 0 | 6910.7165 | 129000 | 0 | 13806.24 | 984117.856 | 0 | 9651.285 | 469821 | 0 | 8326.476 | 440000 | 0 | 0 | 74903 | 0
2026-09-22 | 4 | 0 | 2600 | 0 | 0 | 76648 | 0 | 0 | 27377 | 0 | 6910.7165 | 129000 | 0 | 13806.24 | 983394.016 | 0 | 9651.285 | 469821 | 0 | 8326.476 | 440000 | 0 | 0 | 74903 | 0
2026-09-23 | 4 | 0 | 2600 | 0 | 0 | 76648 | 0 | 0 | 27377 | 0 | 6910.7165 | 129000 | 0 | 13806.24 | 982670.176 | 0 | 9651.285 | 469821 | 0 | 8326.476 | 440000 | 0 | 0 | 74903 | 0
2026-09-24 | 4 | 0 | 2600 | 0 | 0 | 76648 | 0 | 0 | 27377 | 0 | 6910.7165 | 129000 | 0 | 13806.24 | 981946.336 | 0 | 9651.285 | 469821 | 0 | 8326.476 | 440000 | 0 | 0 | 74903 | 0
2026-09-25 | 4 | 0 | 2600 | 0 | 0 | 76648 | 0 | 0 | 27377 | 0 | 6910.7165 | 129000 | 0 | 13806.24 | 981222.496 | 0 | 9651.285 | 469821 | 0 | 8326.476 | 440000 | 0 | 0 | 74903 | 0
2026-09-26 | 4 | 0 | 2600 | 0 | 0 | 76648 | 0 | 0 | 27377 | 0 | 6910.7165 | 129000 | 0 | 13806.24 | 980498.656 | 0 | 9651.285 | 469821 | 0 | 8326.476 | 440000 | 0 | 0 | 74903 | 0
2026-09-27 | 4 | 0 | 2600 | 0 | 0 | 76648 | 0 | 0 | 27377 | 0 | 6910.7165 | 129000 | 0 | 13806.24 | 979774.816 | 0 | 9651.285 | 469821 | 0 | 8326.476 | 440000 | 0 | 0 | 74903 | 0
2026-09-28 | 5 | 187.6977 | 2600 | 0 | 192.0508 | 76648 | 0 | 377.6102 | 27377 | 0 | 5613.1005 | 129000 | 0 | 10411.296 | 982445.92 | 0 | 6153.588 | 469821 | 0 | 3773.5523 | 440000 | 0 | 0 | 74903 | 0
2026-09-29 | 5 | 187.6977 | 2600 | 0 | 192.0508 | 76648 | 0 | 377.6102 | 27377 | 0 | 5613.1005 | 129000 | 0 | 10411.296 | 985117.024 | 0 | 6153.588 | 469821 | 0 | 3773.5523 | 440000 | 0 | 0 | 74903 | 0
2026-09-30 | 5 | 187.6977 | 2600 | 0 | 192.0508 | 76648 | 0 | 377.6102 | 27377 | 0 | 5613.1005 | 129000 | 0 | 10411.296 | 987788.128 | 0 | 6153.588 | 469821 | 0 | 3773.5523 | 440000 | 0 | 0 | 74903 | 0
2026-10-01 | 5 | 187.6977 | 2600 | 0 | 192.0508 | 76648 | 0 | 377.6102 | 27377 | 0 | 5613.1005 | 129000 | 0 | 10411.296 | 990459.232 | 0 | 6153.588 | 469821 | 0 | 3773.5523 | 440000 | 0 | 0 | 74903 | 0
2026-10-02 | 5 | 187.6977 | 2600 | 0 | 192.0508 | 76648 | 0 | 377.6102 | 27377 | 0 | 5613.1005 | 129000 | 0 | 10411.296 | 993130.336 | 0 | 6153.588 | 469821 | 0 | 3773.5523 | 440000 | 0 | 0 | 74903 | 0
2026-10-03 | 5 | 187.6977 | 2600 | 0 | 192.0508 | 76648 | 0 | 377.6102 | 27377 | 0 | 5613.1005 | 129000 | 0 | 10411.296 | 995801.44 | 0 | 6153.588 | 469821 | 0 | 3773.5523 | 440000 | 0 | 0 | 74903 | 0
2026-10-04 | 5 | 187.6977 | 2600 | 0 | 192.0508 | 76648 | 0 | 377.6102 | 27377 | 0 | 5613.1005 | 129000 | 0 | 10411.296 | 998472.544 | 0 | 6153.588 | 469821 | 0 | 3773.5523 | 440000 | 0 | 0 | 74903 | 0
2026-10-05 | 6 | 0 | 2600 | 0 | 0 | 76648 | 0 | 0 | 27377 | 0 | 3936.8715 | 129000 | 0 | 7865.088 | 1000000 | 0 | 3318.084 | 469821 | 0 | 0 | 440000 | 0 | 0 | 74903 | 0
2026-10-06 | 6 | 0 | 2600 | 0 | 0 | 76648 | 0 | 0 | 27377 | 0 | 3936.8715 | 129000 | 0 | 7865.088 | 1000000 | 0 | 3318.084 | 469821 | 0 | 0 | 440000 | 0 | 0 | 74903 | 0
2026-10-07 | 6 | 0 | 2600 | 0 | 0 | 76648 | 0 | 0 | 27377 | 0 | 3936.8715 | 129000 | 0 | 7865.088 | 1000000 | 0 | 3318.084 | 469821 | 0 | 0 | 440000 | 0 | 0 | 74903 | 0
2026-10-08 | 6 | 0 | 2600 | 0 | 0 | 76648 | 0 | 0 | 27377 | 0 | 3936.8715 | 129000 | 0 | 7865.088 | 1000000 | 0 | 3318.084 | 469821 | 0 | 0 | 440000 | 0 | 0 | 74903 | 0
2026-10-09 | 6 | 0 | 2600 | 0 | 0 | 76648 | 0 | 0 | 27377 | 0 | 3936.8715 | 129000 | 0 | 7865.088 | 1000000 | 0 | 3318.084 | 469821 | 0 | 0 | 440000 | 0 | 0 | 74903 | 0
2026-10-10 | 6 | 0 | 2600 | 0 | 0 | 76648 | 0 | 0 | 27377 | 0 | 3936.8715 | 129000 | 0 | 7865.088 | 1000000 | 0 | 3318.084 | 469821 | 0 | 0 | 440000 | 0 | 0 | 74903 | 0
2026-10-11 | 6 | 0 | 2600 | 0 | 0 | 76648 | 0 | 0 | 27377 | 0 | 3936.8715 | 129000 | 0 | 7865.088 | 1000000 | 0 | 3318.084 | 469821 | 0 | 0 | 440000 | 0 | 0 | 74903 | 0
2026-10-12 | 7 | 0 | 2600 | 0 | 0 | 76648 | 0 | 0 | 27377 | 0 | 3936.8715 | 129000 | 0 | 7865.088 | 1000000 | 0 | 2367.288 | 469821 | 0 | 0 | 440000 | 0 | 0 | 74903 | 0
2026-10-13 | 7 | 0 | 2600 | 0 | 0 | 76648 | 0 | 0 | 27377 | 0 | 3936.8715 | 129000 | 0 | 7865.088 | 1000000 | 0 | 2367.288 | 469821 | 0 | 0 | 440000 | 0 | 0 | 74903 | 0
2026-10-14 | 7 | 0 | 2600 | 0 | 0 | 76648 | 0 | 0 | 27377 | 0 | 3936.8715 | 129000 | 0 | 7865.088 | 1000000 | 0 | 2367.288 | 469821 | 0 | 0 | 440000 | 0 | 0 | 74903 | 0
2026-10-15 | 7 | 0 | 2600 | 0 | 0 | 76648 | 0 | 0 | 27377 | 0 | 3936.8715 | 129000 | 0 | 7865.088 | 1000000 | 0 | 2367.288 | 469821 | 0 | 0 | 440000 | 0 | 0 | 74903 | 0
2026-10-16 | 7 | 0 | 2600 | 0 | 0 | 76648 | 0 | 0 | 27377 | 0 | 3936.8715 | 129000 | 0 | 7865.088 | 1000000 | 0 | 2367.288 | 469821 | 0 | 0 | 440000 | 0 | 0 | 74903 | 0
2026-10-17 | 7 | 0 | 2600 | 0 | 0 | 76648 | 0 | 0 | 27377 | 0 | 3936.8715 | 129000 | 0 | 7865.088 | 1000000 | 0 | 2367.288 | 469821 | 0 | 0 | 440000 | 0 | 0 | 74903 | 0
2026-10-18 | 7 | 0 | 2600 | 0 | 0 | 76648 | 0 | 0 | 27377 | 0 | 3936.8715 | 129000 | 0 | 7865.088 | 1000000 | 0 | 2367.288 | 469821 | 0 | 0 | 440000 | 0 | 0 | 74903 | 0
2026-10-19 | 8 | 426.7811 | 2600 | 0 | 373.0284 | 76648 | 0 | 77.4411 | 27377 | 0 | 4871.5861 | 129000 | 0 | 6778.464 | 1000000 | 0 | 1416.492 | 469821 | 0 | 0 | 440000 | 0 | 0 | 74903 | 0
2026-10-20 | 8 | 426.7811 | 2600 | 0 | 373.0284 | 76648 | 0 | 77.4411 | 27377 | 0 | 4871.5861 | 129000 | 0 | 6778.464 | 1000000 | 0 | 1416.492 | 469821 | 0 | 0 | 440000 | 0 | 0 | 74903 | 0
2026-10-21 | 8 | 426.7811 | 2600 | 0 | 373.0284 | 76648 | 0 | 77.4411 | 27377 | 0 | 4871.5861 | 129000 | 0 | 6778.464 | 1000000 | 0 | 1416.492 | 469821 | 0 | 0 | 440000 | 0 | 0 | 74903 | 0
2026-10-22 | 8 | 426.7811 | 2600 | 0 | 373.0284 | 76648 | 0 | 77.4411 | 27377 | 0 | 4871.5861 | 129000 | 0 | 6778.464 | 1000000 | 0 | 1416.492 | 469821 | 0 | 0 | 440000 | 0 | 0 | 74903 | 0
2026-10-23 | 8 | 426.7811 | 2600 | 0 | 373.0284 | 76648 | 0 | 77.4411 | 27377 | 0 | 4871.5861 | 129000 | 0 | 6778.464 | 1000000 | 0 | 1416.492 | 469821 | 0 | 0 | 440000 | 0 | 0 | 74903 | 0
2026-10-24 | 8 | 426.7811 | 2600 | 0 | 373.0284 | 76648 | 0 | 77.4411 | 27377 | 0 | 4871.5861 | 129000 | 0 | 6778.464 | 1000000 | 0 | 1416.492 | 469821 | 0 | 0 | 440000 | 0 | 0 | 74903 | 0
2026-10-25 | 8 | 426.7811 | 2600 | 0 | 373.0284 | 76648 | 0 | 77.4411 | 27377 | 0 | 4871.5861 | 129000 | 0 | 6778.464 | 1000000 | 0 | 1416.492 | 469821 | 0 | 0 | 440000 | 0 | 0 | 74903 | 0
2026-10-26 | 9 | 1273.5536 | 2600 | 0 | 1203.0223 | 76648 | 0 | 1743.0249 | 27377 | 0 | 5800.217 | 129000 | 0 | 4529.658 | 1000000 | 0 | 0 | 469821 | 0 | 0 | 440000 | 0 | 0 | 74903 | 0
2026-10-27 | 9 | 1273.5536 | 2600 | 0 | 1203.0223 | 76648 | 0 | 1743.0249 | 27377 | 0 | 5800.217 | 129000 | 0 | 4529.658 | 1000000 | 0 | 0 | 469821 | 0 | 0 | 440000 | 0 | 0 | 74903 | 0
2026-10-28 | 9 | 1273.5536 | 2600 | 0 | 1203.0223 | 76648 | 0 | 1743.0249 | 27377 | 0 | 5800.217 | 129000 | 0 | 4529.658 | 1000000 | 0 | 0 | 469821 | 0 | 0 | 440000 | 0 | 0 | 74903 | 0
2026-10-29 | 9 | 1273.5536 | 2600 | 0 | 1203.0223 | 76648 | 0 | 1743.0249 | 27377 | 0 | 5800.217 | 129000 | 0 | 4529.658 | 1000000 | 0 | 0 | 469821 | 0 | 0 | 440000 | 0 | 0 | 74903 | 0
2026-10-30 | 9 | 1273.5536 | 2600 | 0 | 1203.0223 | 76648 | 0 | 1743.0249 | 27377 | 0 | 5800.217 | 129000 | 0 | 4529.658 | 1000000 | 0 | 0 | 469821 | 0 | 0 | 440000 | 0 | 0 | 74903 | 0
2026-10-31 | 9 | 1273.5536 | 2600 | 0 | 1203.0223 | 76648 | 0 | 1743.0249 | 27377 | 0 | 5800.217 | 129000 | 0 | 4529.658 | 1000000 | 0 | 0 | 469821 | 0 | 0 | 440000 | 0 | 0 | 74903 | 0
2026-11-01 | 9 | 1273.5536 | 2600 | 0 | 1203.0223 | 76648 | 0 | 1743.0249 | 27377 | 0 | 5800.217 | 129000 | 0 | 4529.658 | 1000000 | 0 | 0 | 469821 | 0 | 0 | 440000 | 0 | 0 | 74903 | 0
2026-11-02 | 10 | 0 | 2600 | 0 | 0 | 76648 | 0 | 0 | 27377 | 0 | 0 | 129000 | 0 | 0 | 1000000 | 0 | 0 | 469821 | 0 | 0 | 440000 | 0 | 0 | 74903 | 0
2026-11-03 | 10 | 0 | 2600 | 0 | 0 | 76648 | 0 | 0 | 27377 | 0 | 0 | 129000 | 0 | 0 | 1000000 | 0 | 0 | 469821 | 0 | 0 | 440000 | 0 | 0 | 74903 | 0
2026-11-04 | 10 | 0 | 2600 | 0 | 0 | 76648 | 0 | 0 | 27377 | 0 | 0 | 129000 | 0 | 0 | 1000000 | 0 | 0 | 469821 | 0 | 0 | 440000 | 0 | 0 | 74903 | 0
2026-11-05 | 10 | 0 | 2600 | 0 | 0 | 76648 | 0 | 0 | 27377 | 0 | 0 | 129000 | 0 | 0 | 1000000 | 0 | 0 | 469821 | 0 | 0 | 440000 | 0 | 0 | 74903 | 0
2026-11-06 | 10 | 0 | 2600 | 0 | 0 | 76648 | 0 | 0 | 27377 | 0 | 0 | 129000 | 0 | 0 | 1000000 | 0 | 0 | 469821 | 0 | 0 | 440000 | 0 | 0 | 74903 | 0
2026-11-07 | 10 | 0 | 2600 | 0 | 0 | 76648 | 0 | 0 | 27377 | 0 | 0 | 129000 | 0 | 0 | 1000000 | 0 | 0 | 469821 | 0 | 0 | 440000 | 0 | 0 | 74903 | 0
2026-11-08 | 10 | 0 | 2600 | 0 | 0 | 76648 | 0 | 0 | 27377 | 0 | 0 | 129000 | 0 | 0 | 1000000 | 0 | 0 | 469821 | 0 | 0 | 440000 | 0 | 0 | 74903 | 0
2026-11-09 | 11 | 345.8199 | 2600 | 0 | 353.8401 | 76648 | 0 | 656.9913 | 27377 | 0 | 740.1481 | 129000 | 0 | 0 | 1000000 | 0 | 0 | 469821 | 0 | 0 | 440000 | 0 | 0 | 74903 | 0
2026-11-10 | 11 | 345.8199 | 2600 | 0 | 353.8401 | 76648 | 0 | 656.9913 | 27377 | 0 | 740.1481 | 129000 | 0 | 0 | 1000000 | 0 | 0 | 469821 | 0 | 0 | 440000 | 0 | 0 | 74903 | 0
2026-11-11 | 11 | 345.8199 | 2600 | 0 | 353.8401 | 76648 | 0 | 656.9913 | 27377 | 0 | 740.1481 | 129000 | 0 | 0 | 1000000 | 0 | 0 | 469821 | 0 | 0 | 440000 | 0 | 0 | 74903 | 0
2026-11-12 | 11 | 345.8199 | 2600 | 0 | 353.8401 | 76648 | 0 | 656.9913 | 27377 | 0 | 740.1481 | 129000 | 0 | 0 | 1000000 | 0 | 0 | 469821 | 0 | 0 | 440000 | 0 | 0 | 74903 | 0
2026-11-13 | 11 | 345.8199 | 2600 | 0 | 353.8401 | 76648 | 0 | 656.9913 | 27377 | 0 | 740.1481 | 129000 | 0 | 0 | 1000000 | 0 | 0 | 469821 | 0 | 0 | 440000 | 0 | 0 | 74903 | 0
2026-11-14 | 11 | 345.8199 | 2600 | 0 | 353.8401 | 76648 | 0 | 656.9913 | 27377 | 0 | 740.1481 | 129000 | 0 | 0 | 1000000 | 0 | 0 | 469821 | 0 | 0 | 440000 | 0 | 0 | 74903 | 0
2026-11-15 | 11 | 345.8199 | 2600 | 0 | 353.8401 | 76648 | 0 | 656.9913 | 27377 | 0 | 740.1481 | 129000 | 0 | 0 | 1000000 | 0 | 0 | 469821 | 0 | 0 | 440000 | 0 | 0 | 74903 | 0
2026-11-16 | 12 | 345.8199 | 2600 | 0 | 353.8401 | 76648 | 0 | 695.7202 | 27377 | 0 | 740.1481 | 129000 | 0 | 0 | 1000000 | 0 | 0 | 469821 | 0 | 0 | 440000 | 0 | 0 | 74903 | 0
2026-11-17 | 12 | 345.8199 | 2600 | 0 | 353.8401 | 76648 | 0 | 695.7202 | 27377 | 0 | 740.1481 | 129000 | 0 | 0 | 1000000 | 0 | 0 | 469821 | 0 | 0 | 440000 | 0 | 0 | 74903 | 0
2026-11-18 | 12 | 345.8199 | 2600 | 0 | 353.8401 | 76648 | 0 | 695.7202 | 27377 | 0 | 740.1481 | 129000 | 0 | 0 | 1000000 | 0 | 0 | 469821 | 0 | 0 | 440000 | 0 | 0 | 74903 | 0
2026-11-19 | 12 | 345.8199 | 2600 | 0 | 353.8401 | 76648 | 0 | 695.7202 | 27377 | 0 | 740.1481 | 129000 | 0 | 0 | 1000000 | 0 | 0 | 469821 | 0 | 0 | 440000 | 0 | 0 | 74903 | 0
2026-11-20 | 12 | 345.8199 | 2600 | 0 | 353.8401 | 76648 | 0 | 695.7202 | 27377 | 0 | 740.1481 | 129000 | 0 | 0 | 1000000 | 0 | 0 | 469821 | 0 | 0 | 440000 | 0 | 0 | 74903 | 0
2026-11-21 | 12 | 345.8199 | 2600 | 0 | 353.8401 | 76648 | 0 | 695.7202 | 27377 | 0 | 740.1481 | 129000 | 0 | 0 | 1000000 | 0 | 0 | 469821 | 0 | 0 | 440000 | 0 | 0 | 74903 | 0
2026-11-22 | 12 | 345.8199 | 2600 | 0 | 353.8401 | 76648 | 0 | 695.7202 | 27377 | 0 | 740.1481 | 129000 | 0 | 0 | 1000000 | 0 | 0 | 469821 | 0 | 0 | 440000 | 0 | 0 | 74903 | 0
2026-11-23 | 13 | 345.8199 | 2600 | 0 | 353.8401 | 76648 | 0 | 695.7202 | 27377 | 0 | 740.1481 | 129000 | 0 | 938.492 | 1000000 | 0 | 150.0368 | 469821 | 0 | 150.0368 | 440000 | 0 | 0 | 74903 | 0
2026-11-24 | 13 | 345.8199 | 2600 | 0 | 353.8401 | 76648 | 0 | 695.7202 | 27377 | 0 | 740.1481 | 129000 | 0 | 938.492 | 1000000 | 0 | 150.0368 | 469821 | 0 | 150.0368 | 440000 | 0 | 0 | 74903 | 0
2026-11-25 | 13 | 345.8199 | 2600 | 0 | 353.8401 | 76648 | 0 | 695.7202 | 27377 | 0 | 740.1481 | 129000 | 0 | 938.492 | 1000000 | 0 | 150.0368 | 469821 | 0 | 150.0368 | 440000 | 0 | 0 | 74903 | 0
2026-11-26 | 13 | 345.8199 | 2600 | 0 | 353.8401 | 76648 | 0 | 695.7202 | 27377 | 0 | 740.1481 | 129000 | 0 | 938.492 | 1000000 | 0 | 150.0368 | 469821 | 0 | 150.0368 | 440000 | 0 | 0 | 74903 | 0
2026-11-27 | 13 | 345.8199 | 2600 | 0 | 353.8401 | 76648 | 0 | 695.7202 | 27377 | 0 | 740.1481 | 129000 | 0 | 938.492 | 1000000 | 0 | 150.0368 | 469821 | 0 | 150.0368 | 440000 | 0 | 0 | 74903 | 0
2026-11-28 | 13 | 345.8199 | 2600 | 0 | 353.8401 | 76648 | 0 | 695.7202 | 27377 | 0 | 740.1481 | 129000 | 0 | 938.492 | 1000000 | 0 | 150.0368 | 469821 | 0 | 150.0368 | 440000 | 0 | 0 | 74903 | 0
2026-11-29 | 13 | 345.8199 | 2600 | 0 | 353.8401 | 76648 | 0 | 695.7202 | 27377 | 0 | 740.1481 | 129000 | 0 | 938.492 | 1000000 | 0 | 150.0368 | 469821 | 0 | 150.0368 | 440000 | 0 | 0 | 74903 | 0
2026-11-30 | 14 | 0 | 2600 | 0 | 0 | 76648 | 0 | 0 | 27377 | 0 | 0 | 129000 | 0 | 0 | 1000000 | 0 | 0 | 469821 | 0 | 0 | 440000 | 0 | 0 | 74903 | 0
2026-12-01 | 14 | 0 | 2600 | 0 | 0 | 76648 | 0 | 0 | 27377 | 0 | 0 | 129000 | 0 | 0 | 1000000 | 0 | 0 | 469821 | 0 | 0 | 440000 | 0 | 0 | 74903 | 0
2026-12-02 | 14 | 0 | 2600 | 0 | 0 | 76648 | 0 | 0 | 27377 | 0 | 0 | 129000 | 0 | 0 | 1000000 | 0 | 0 | 469821 | 0 | 0 | 440000 | 0 | 0 | 74903 | 0
2026-12-03 | 14 | 0 | 2600 | 0 | 0 | 76648 | 0 | 0 | 27377 | 0 | 0 | 129000 | 0 | 0 | 1000000 | 0 | 0 | 469821 | 0 | 0 | 440000 | 0 | 0 | 74903 | 0
2026-12-04 | 14 | 0 | 2600 | 0 | 0 | 76648 | 0 | 0 | 27377 | 0 | 0 | 129000 | 0 | 0 | 1000000 | 0 | 0 | 469821 | 0 | 0 | 440000 | 0 | 0 | 74903 | 0
2026-12-05 | 14 | 0 | 2600 | 0 | 0 | 76648 | 0 | 0 | 27377 | 0 | 0 | 129000 | 0 | 0 | 1000000 | 0 | 0 | 469821 | 0 | 0 | 440000 | 0 | 0 | 74903 | 0
2026-12-06 | 14 | 0 | 2600 | 0 | 0 | 76648 | 0 | 0 | 27377 | 0 | 0 | 129000 | 0 | 0 | 1000000 | 0 | 0 | 469821 | 0 | 0 | 440000 | 0 | 0 | 74903 | 0
2026-12-07 | 15 | 0 | 2600 | 0 | 0 | 76648 | 0 | 0 | 27377 | 0 | 0 | 129000 | 0 | 0 | 1000000 | 0 | 0 | 469821 | 0 | 0 | 440000 | 0 | 0 | 74903 | 0
2026-12-08 | 15 | 0 | 2600 | 0 | 0 | 76648 | 0 | 0 | 27377 | 0 | 0 | 129000 | 0 | 0 | 1000000 | 0 | 0 | 469821 | 0 | 0 | 440000 | 0 | 0 | 74903 | 0
2026-12-09 | 15 | 0 | 2600 | 0 | 0 | 76648 | 0 | 0 | 27377 | 0 | 0 | 129000 | 0 | 0 | 1000000 | 0 | 0 | 469821 | 0 | 0 | 440000 | 0 | 0 | 74903 | 0
2026-12-10 | 15 | 0 | 2600 | 0 | 0 | 76648 | 0 | 0 | 27377 | 0 | 0 | 129000 | 0 | 0 | 1000000 | 0 | 0 | 469821 | 0 | 0 | 440000 | 0 | 0 | 74903 | 0
2026-12-11 | 15 | 0 | 2600 | 0 | 0 | 76648 | 0 | 0 | 27377 | 0 | 0 | 129000 | 0 | 0 | 1000000 | 0 | 0 | 469821 | 0 | 0 | 440000 | 0 | 0 | 74903 | 0
2026-12-12 | 15 | 0 | 2600 | 0 | 0 | 76648 | 0 | 0 | 27377 | 0 | 0 | 129000 | 0 | 0 | 1000000 | 0 | 0 | 469821 | 0 | 0 | 440000 | 0 | 0 | 74903 | 0
2026-12-13 | 15 | 0 | 2600 | 0 | 0 | 76648 | 0 | 0 | 27377 | 0 | 0 | 129000 | 0 | 0 | 1000000 | 0 | 0 | 469821 | 0 | 0 | 440000 | 0 | 0 | 74903 | 0
2026-12-14 | 16 | 0 | 2600 | 0 | 0 | 76648 | 0 | 0 | 27377 | 0 | 0 | 129000 | 0 | 0 | 1000000 | 0 | 0 | 469821 | 0 | 0 | 440000 | 0 | 0 | 74903 | 0
2026-12-15 | 16 | 0 | 2600 | 0 | 0 | 76648 | 0 | 0 | 27377 | 0 | 0 | 129000 | 0 | 0 | 1000000 | 0 | 0 | 469821 | 0 | 0 | 440000 | 0 | 0 | 74903 | 0
2026-12-16 | 16 | 0 | 2600 | 0 | 0 | 76648 | 0 | 0 | 27377 | 0 | 0 | 129000 | 0 | 0 | 1000000 | 0 | 0 | 469821 | 0 | 0 | 440000 | 0 | 0 | 74903 | 0
2026-12-17 | 16 | 0 | 2600 | 0 | 0 | 76648 | 0 | 0 | 27377 | 0 | 0 | 129000 | 0 | 0 | 1000000 | 0 | 0 | 469821 | 0 | 0 | 440000 | 0 | 0 | 74903 | 0
2026-12-18 | 16 | 0 | 2600 | 0 | 0 | 76648 | 0 | 0 | 27377 | 0 | 0 | 129000 | 0 | 0 | 1000000 | 0 | 0 | 469821 | 0 | 0 | 440000 | 0 | 0 | 74903 | 0
2026-12-19 | 16 | 0 | 2600 | 0 | 0 | 76648 | 0 | 0 | 27377 | 0 | 0 | 129000 | 0 | 0 | 1000000 | 0 | 0 | 469821 | 0 | 0 | 440000 | 0 | 0 | 74903 | 0
2026-12-20 | 16 | 0 | 2600 | 0 | 0 | 76648 | 0 | 0 | 27377 | 0 | 0 | 129000 | 0 | 0 | 1000000 | 0 | 0 | 469821 | 0 | 0 | 440000 | 0 | 0 | 74903 | 0
2026-12-21 | 17 | 0 | 2600 | 0 | 0 | 76648 | 0 | 0 | 27377 | 0 | 0 | 129000 | 0 | 0 | 1000000 | 0 | 0 | 469821 | 0 | 0 | 440000 | 0 | 0 | 74903 | 0
2026-12-22 | 17 | 0 | 2600 | 0 | 0 | 76648 | 0 | 0 | 27377 | 0 | 0 | 129000 | 0 | 0 | 1000000 | 0 | 0 | 469821 | 0 | 0 | 440000 | 0 | 0 | 74903 | 0
2026-12-23 | 17 | 0 | 2600 | 0 | 0 | 76648 | 0 | 0 | 27377 | 0 | 0 | 129000 | 0 | 0 | 1000000 | 0 | 0 | 469821 | 0 | 0 | 440000 | 0 | 0 | 74903 | 0
2026-12-24 | 17 | 0 | 2600 | 0 | 0 | 76648 | 0 | 0 | 27377 | 0 | 0 | 129000 | 0 | 0 | 1000000 | 0 | 0 | 469821 | 0 | 0 | 440000 | 0 | 0 | 74903 | 0
2026-12-25 | 17 | 0 | 2600 | 0 | 0 | 76648 | 0 | 0 | 27377 | 0 | 0 | 129000 | 0 | 0 | 1000000 | 0 | 0 | 469821 | 0 | 0 | 440000 | 0 | 0 | 74903 | 0
2026-12-26 | 17 | 0 | 2600 | 0 | 0 | 76648 | 0 | 0 | 27377 | 0 | 0 | 129000 | 0 | 0 | 1000000 | 0 | 0 | 469821 | 0 | 0 | 440000 | 0 | 0 | 74903 | 0
2026-12-27 | 17 | 0 | 2600 | 0 | 0 | 76648 | 0 | 0 | 27377 | 0 | 0 | 129000 | 0 | 0 | 1000000 | 0 | 0 | 469821 | 0 | 0 | 440000 | 0 | 0 | 74903 | 0
2026-12-28 | 18 | 0 | 2600 | 0 | 0 | 76648 | 0 | 75.787 | 27377 | 0 | 0 | 129000 | 0 | 248.0342 | 1000000 | 0 | 82.2591 | 469821 | 0 | 575.7558 | 440000 | 0 | 0 | 74903 | 0
2026-12-29 | 18 | 0 | 2600 | 0 | 0 | 76648 | 0 | 75.787 | 27377 | 0 | 0 | 129000 | 0 | 248.0342 | 1000000 | 0 | 82.2591 | 469821 | 0 | 575.7558 | 440000 | 0 | 0 | 74903 | 0
2026-12-30 | 18 | 0 | 2600 | 0 | 0 | 76648 | 0 | 75.787 | 27377 | 0 | 0 | 129000 | 0 | 248.0342 | 1000000 | 0 | 82.2591 | 469821 | 0 | 575.7558 | 440000 | 0 | 0 | 74903 | 0
2026-12-31 | 18 | 0 | 2600 | 0 | 0 | 76648 | 0 | 75.787 | 27377 | 0 | 0 | 129000 | 0 | 248.0342 | 1000000 | 0 | 82.2591 | 469821 | 0 | 575.7558 | 440000 | 0 | 0 | 74903 | 0
2027-01-01 | 18 | 0 | 2600 | 0 | 0 | 76648 | 0 | 75.787 | 27377 | 0 | 0 | 129000 | 0 | 248.0342 | 1000000 | 0 | 82.2591 | 469821 | 0 | 575.7558 | 440000 | 0 | 0 | 74903 | 0
2027-01-02 | 18 | 0 | 2600 | 0 | 0 | 76648 | 0 | 75.787 | 27377 | 0 | 0 | 129000 | 0 | 248.0342 | 1000000 | 0 | 82.2591 | 469821 | 0 | 575.7558 | 440000 | 0 | 0 | 74903 | 0
2027-01-03 | 18 | 0 | 2600 | 0 | 0 | 76648 | 0 | 75.787 | 27377 | 0 | 0 | 129000 | 0 | 248.0342 | 1000000 | 0 | 82.2591 | 469821 | 0 | 575.7558 | 440000 | 0 | 0 | 74903 | 0
2027-01-04 | 19 | 0 | 2600 | 0 | 0 | 76648 | 0 | 0 | 27377 | 0 | 0 | 129000 | 0 | 1270.4188 | 1000000 | 0 | 421.3271 | 469821 | 0 | 2948.9929 | 440000 | 0 | 0 | 74903 | 0
2027-01-05 | 19 | 0 | 2600 | 0 | 0 | 76648 | 0 | 0 | 27377 | 0 | 0 | 129000 | 0 | 1270.4188 | 1000000 | 0 | 421.3271 | 469821 | 0 | 2948.9929 | 440000 | 0 | 0 | 74903 | 0
2027-01-06 | 19 | 0 | 2600 | 0 | 0 | 76648 | 0 | 0 | 27377 | 0 | 0 | 129000 | 0 | 1270.4188 | 1000000 | 0 | 421.3271 | 469821 | 0 | 2948.9929 | 440000 | 0 | 0 | 74903 | 0
2027-01-07 | 19 | 0 | 2600 | 0 | 0 | 76648 | 0 | 0 | 27377 | 0 | 0 | 129000 | 0 | 1270.4188 | 1000000 | 0 | 421.3271 | 469821 | 0 | 2948.9929 | 440000 | 0 | 0 | 74903 | 0
2027-01-08 | 19 | 0 | 2600 | 0 | 0 | 76648 | 0 | 0 | 27377 | 0 | 0 | 129000 | 0 | 1270.4188 | 1000000 | 0 | 421.3271 | 469821 | 0 | 2948.9929 | 440000 | 0 | 0 | 74903 | 0
2027-01-09 | 19 | 0 | 2600 | 0 | 0 | 76648 | 0 | 0 | 27377 | 0 | 0 | 129000 | 0 | 1270.4188 | 1000000 | 0 | 421.3271 | 469821 | 0 | 2948.9929 | 440000 | 0 | 0 | 74903 | 0
2027-01-10 | 19 | 0 | 2600 | 0 | 0 | 76648 | 0 | 0 | 27377 | 0 | 0 | 129000 | 0 | 1270.4188 | 1000000 | 0 | 421.3271 | 469821 | 0 | 2948.9929 | 440000 | 0 | 0 | 74903 | 0
2027-01-11 | 20 | 0 | 2600 | 0 | 0 | 76648 | 0 | 0 | 27377 | 0 | 0 | 129000 | 0 | 1250.4364 | 1000000 | 0 | 421.3271 | 469821 | 0 | 2948.9929 | 440000 | 0 | 0 | 74903 | 0
2027-01-12 | 20 | 0 | 2600 | 0 | 0 | 76648 | 0 | 0 | 27377 | 0 | 0 | 129000 | 0 | 1250.4364 | 1000000 | 0 | 421.3271 | 469821 | 0 | 2948.9929 | 440000 | 0 | 0 | 74903 | 0
2027-01-13 | 20 | 0 | 2600 | 0 | 0 | 76648 | 0 | 0 | 27377 | 0 | 0 | 129000 | 0 | 1250.4364 | 1000000 | 0 | 421.3271 | 469821 | 0 | 2948.9929 | 440000 | 0 | 0 | 74903 | 0
2027-01-14 | 20 | 0 | 2600 | 0 | 0 | 76648 | 0 | 0 | 27377 | 0 | 0 | 129000 | 0 | 1250.4364 | 1000000 | 0 | 421.3271 | 469821 | 0 | 2948.9929 | 440000 | 0 | 0 | 74903 | 0
2027-01-15 | 20 | 0 | 2600 | 0 | 0 | 76648 | 0 | 0 | 27377 | 0 | 0 | 129000 | 0 | 1250.4364 | 1000000 | 0 | 421.3271 | 469821 | 0 | 2948.9929 | 440000 | 0 | 0 | 74903 | 0
2027-01-16 | 20 | 0 | 2600 | 0 | 0 | 76648 | 0 | 0 | 27377 | 0 | 0 | 129000 | 0 | 1250.4364 | 1000000 | 0 | 421.3271 | 469821 | 0 | 2948.9929 | 440000 | 0 | 0 | 74903 | 0
2027-01-17 | 20 | 0 | 2600 | 0 | 0 | 76648 | 0 | 0 | 27377 | 0 | 0 | 129000 | 0 | 1250.4364 | 1000000 | 0 | 421.3271 | 469821 | 0 | 2948.9929 | 440000 | 0 | 0 | 74903 | 0
2027-01-18 | 21 | 0 | 2600 | 0 | 0 | 76648 | 0 | 0 | 27377 | 0 | 0 | 129000 | 0 | 0 | 1000000 | 0 | 0 | 469821 | 0 | 1215.5309 | 440000 | 0 | 0 | 74903 | 0
2027-01-19 | 21 | 0 | 2600 | 0 | 0 | 76648 | 0 | 0 | 27377 | 0 | 0 | 129000 | 0 | 0 | 1000000 | 0 | 0 | 469821 | 0 | 1215.5309 | 440000 | 0 | 0 | 74903 | 0
2027-01-20 | 21 | 0 | 2600 | 0 | 0 | 76648 | 0 | 0 | 27377 | 0 | 0 | 129000 | 0 | 0 | 1000000 | 0 | 0 | 469821 | 0 | 1215.5309 | 440000 | 0 | 0 | 74903 | 0
2027-01-21 | 21 | 0 | 2600 | 0 | 0 | 76648 | 0 | 0 | 27377 | 0 | 0 | 129000 | 0 | 0 | 1000000 | 0 | 0 | 469821 | 0 | 1215.5309 | 440000 | 0 | 0 | 74903 | 0
2027-01-22 | 21 | 0 | 2600 | 0 | 0 | 76648 | 0 | 0 | 27377 | 0 | 0 | 129000 | 0 | 0 | 1000000 | 0 | 0 | 469821 | 0 | 1215.5309 | 440000 | 0 | 0 | 74903 | 0
2027-01-23 | 21 | 0 | 2600 | 0 | 0 | 76648 | 0 | 0 | 27377 | 0 | 0 | 129000 | 0 | 0 | 1000000 | 0 | 0 | 469821 | 0 | 1215.5309 | 440000 | 0 | 0 | 74903 | 0
2027-01-24 | 21 | 0 | 2600 | 0 | 0 | 76648 | 0 | 0 | 27377 | 0 | 0 | 129000 | 0 | 0 | 1000000 | 0 | 0 | 469821 | 0 | 1215.5309 | 440000 | 0 | 0 | 74903 | 0
2027-01-25 | 22 | 0 | 2600 | 0 | 0 | 76648 | 0 | 0 | 27377 | 0 | 0 | 129000 | 0 | 0 | 1000000 | 0 | 0 | 469821 | 0 | 0 | 440000 | 0 | 0 | 74903 | 0
2027-01-26 | 22 | 0 | 2600 | 0 | 0 | 76648 | 0 | 0 | 27377 | 0 | 0 | 129000 | 0 | 0 | 1000000 | 0 | 0 | 469821 | 0 | 0 | 440000 | 0 | 0 | 74903 | 0
2027-01-27 | 22 | 0 | 2600 | 0 | 0 | 76648 | 0 | 0 | 27377 | 0 | 0 | 129000 | 0 | 0 | 1000000 | 0 | 0 | 469821 | 0 | 0 | 440000 | 0 | 0 | 74903 | 0
2027-01-28 | 22 | 0 | 2600 | 0 | 0 | 76648 | 0 | 0 | 27377 | 0 | 0 | 129000 | 0 | 0 | 1000000 | 0 | 0 | 469821 | 0 | 0 | 440000 | 0 | 0 | 74903 | 0
2027-01-29 | 22 | 0 | 2600 | 0 | 0 | 76648 | 0 | 0 | 27377 | 0 | 0 | 129000 | 0 | 0 | 1000000 | 0 | 0 | 469821 | 0 | 0 | 440000 | 0 | 0 | 74903 | 0
2027-01-30 | 22 | 0 | 2600 | 0 | 0 | 76648 | 0 | 0 | 27377 | 0 | 0 | 129000 | 0 | 0 | 1000000 | 0 | 0 | 469821 | 0 | 0 | 440000 | 0 | 0 | 74903 | 0
2027-01-31 | 22 | 0 | 2600 | 0 | 0 | 76648 | 0 | 0 | 27377 | 0 | 0 | 129000 | 0 | 0 | 1000000 | 0 | 0 | 469821 | 0 | 0 | 440000 | 0 | 0 | 74903 | 0
2027-02-01 | 23 | 0 | 2600 | 0 | 0 | 76648 | 0 | 0 | 27377 | 0 | 0 | 129000 | 0 | 0 | 1000000 | 0 | 991.1045 | 469821 | 0 | 0 | 440000 | 0 | 0 | 74903 | 0
2027-02-02 | 23 | 0 | 2600 | 0 | 0 | 76648 | 0 | 0 | 27377 | 0 | 0 | 129000 | 0 | 0 | 1000000 | 0 | 991.1045 | 469821 | 0 | 0 | 440000 | 0 | 0 | 74903 | 0
2027-02-03 | 23 | 0 | 2600 | 0 | 0 | 76648 | 0 | 0 | 27377 | 0 | 0 | 129000 | 0 | 0 | 1000000 | 0 | 991.1045 | 469821 | 0 | 0 | 440000 | 0 | 0 | 74903 | 0
2027-02-04 | 23 | 0 | 2600 | 0 | 0 | 76648 | 0 | 0 | 27377 | 0 | 0 | 129000 | 0 | 0 | 1000000 | 0 | 991.1045 | 469821 | 0 | 0 | 440000 | 0 | 0 | 74903 | 0
2027-02-05 | 23 | 0 | 2600 | 0 | 0 | 76648 | 0 | 0 | 27377 | 0 | 0 | 129000 | 0 | 0 | 1000000 | 0 | 991.1045 | 469821 | 0 | 0 | 440000 | 0 | 0 | 74903 | 0
2027-02-06 | 23 | 0 | 2600 | 0 | 0 | 76648 | 0 | 0 | 27377 | 0 | 0 | 129000 | 0 | 0 | 1000000 | 0 | 991.1045 | 469821 | 0 | 0 | 440000 | 0 | 0 | 74903 | 0
2027-02-07 | 23 | 0 | 2600 | 0 | 0 | 76648 | 0 | 0 | 27377 | 0 | 0 | 129000 | 0 | 0 | 1000000 | 0 | 991.1045 | 469821 | 0 | 0 | 440000 | 0 | 0 | 74903 | 0
2027-02-08 | 24 | 0 | 2600 | 0 | 29.3458 | 76648 | 0 | 0 | 27377 | 0 | 266.8688 | 129000 | 0 | 1621.1578 | 1000000 | 0 | 2573.0179 | 469821 | 0 | 579.1239 | 440000 | 0 | 0 | 74903 | 0
2027-02-09 | 24 | 0 | 2600 | 0 | 29.3458 | 76648 | 0 | 0 | 27377 | 0 | 266.8688 | 129000 | 0 | 1621.1578 | 1000000 | 0 | 2573.0179 | 469821 | 0 | 579.1239 | 440000 | 0 | 0 | 74903 | 0
2027-02-10 | 24 | 0 | 2600 | 0 | 29.3458 | 76648 | 0 | 0 | 27377 | 0 | 266.8688 | 129000 | 0 | 1621.1578 | 1000000 | 0 | 2573.0179 | 469821 | 0 | 579.1239 | 440000 | 0 | 0 | 74903 | 0
2027-02-11 | 24 | 0 | 2600 | 0 | 29.3458 | 76648 | 0 | 0 | 27377 | 0 | 266.8688 | 129000 | 0 | 1621.1578 | 1000000 | 0 | 2573.0179 | 469821 | 0 | 579.1239 | 440000 | 0 | 0 | 74903 | 0
2027-02-12 | 24 | 0 | 2600 | 0 | 29.3458 | 76648 | 0 | 0 | 27377 | 0 | 266.8688 | 129000 | 0 | 1621.1578 | 1000000 | 0 | 2573.0179 | 469821 | 0 | 579.1239 | 440000 | 0 | 0 | 74903 | 0
2027-02-13 | 24 | 0 | 2600 | 0 | 29.3458 | 76648 | 0 | 0 | 27377 | 0 | 266.8688 | 129000 | 0 | 1621.1578 | 1000000 | 0 | 2573.0179 | 469821 | 0 | 579.1239 | 440000 | 0 | 0 | 74903 | 0
2027-02-14 | 24 | 0 | 2600 | 0 | 29.3458 | 76648 | 0 | 0 | 27377 | 0 | 266.8688 | 129000 | 0 | 1621.1578 | 1000000 | 0 | 2573.0179 | 469821 | 0 | 579.1239 | 440000 | 0 | 0 | 74903 | 0
2027-02-15 | 25 | 0 | 2600 | 0 | 640.456 | 76648 | 0 | 0 | 27377 | 0 | 1694.3321 | 129000 | 0 | 4486.1688 | 1000000 | 0 | 5179.7881 | 469821 | 0 | 1844.9992 | 440000 | 0 | 0 | 74903 | 0
2027-02-16 | 25 | 0 | 2600 | 0 | 640.456 | 76648 | 0 | 0 | 27377 | 0 | 1694.3321 | 129000 | 0 | 4486.1688 | 1000000 | 0 | 5179.7881 | 469821 | 0 | 1844.9992 | 440000 | 0 | 0 | 74903 | 0
2027-02-17 | 25 | 0 | 2600 | 0 | 640.456 | 76648 | 0 | 0 | 27377 | 0 | 1694.3321 | 129000 | 0 | 4486.1688 | 1000000 | 0 | 5179.7881 | 469821 | 0 | 1844.9992 | 440000 | 0 | 0 | 74903 | 0
2027-02-18 | 25 | 0 | 2600 | 0 | 640.456 | 76648 | 0 | 0 | 27377 | 0 | 1694.3321 | 129000 | 0 | 4486.1688 | 1000000 | 0 | 5179.7881 | 469821 | 0 | 1844.9992 | 440000 | 0 | 0 | 74903 | 0
2027-02-19 | 25 | 0 | 2600 | 0 | 640.456 | 76648 | 0 | 0 | 27377 | 0 | 1694.3321 | 129000 | 0 | 4486.1688 | 1000000 | 0 | 5179.7881 | 469821 | 0 | 1844.9992 | 440000 | 0 | 0 | 74903 | 0
2027-02-20 | 25 | 0 | 2600 | 0 | 640.456 | 76648 | 0 | 0 | 27377 | 0 | 1694.3321 | 129000 | 0 | 4486.1688 | 1000000 | 0 | 5179.7881 | 469821 | 0 | 1844.9992 | 440000 | 0 | 0 | 74903 | 0
2027-02-21 | 25 | 0 | 2600 | 0 | 640.456 | 76648 | 0 | 0 | 27377 | 0 | 1694.3321 | 129000 | 0 | 4486.1688 | 1000000 | 0 | 5179.7881 | 469821 | 0 | 1844.9992 | 440000 | 0 | 0 | 74903 | 0
2027-02-22 | 26 | 0 | 2600 | 0 | 985.2967 | 76648 | 0 | 0 | 27377 | 0 | 2894.7087 | 129000 | 0 | 4626.5421 | 1000000 | 0 | 5416.6681 | 469821 | 0 | 2950.2753 | 440000 | 0 | 0 | 74903 | 0
2027-02-23 | 26 | 0 | 2600 | 0 | 985.2967 | 76648 | 0 | 0 | 27377 | 0 | 2894.7087 | 129000 | 0 | 4626.5421 | 1000000 | 0 | 5416.6681 | 469821 | 0 | 2950.2753 | 440000 | 0 | 0 | 74903 | 0
2027-02-24 | 26 | 0 | 2600 | 0 | 985.2967 | 76648 | 0 | 0 | 27377 | 0 | 2894.7087 | 129000 | 0 | 4626.5421 | 1000000 | 0 | 5416.6681 | 469821 | 0 | 2950.2753 | 440000 | 0 | 0 | 74903 | 0
2027-02-25 | 26 | 0 | 2600 | 0 | 985.2967 | 76648 | 0 | 0 | 27377 | 0 | 2894.7087 | 129000 | 0 | 4626.5421 | 1000000 | 0 | 5416.6681 | 469821 | 0 | 2950.2753 | 440000 | 0 | 0 | 74903 | 0
2027-02-26 | 26 | 0 | 2600 | 0 | 985.2967 | 76648 | 0 | 0 | 27377 | 0 | 2894.7087 | 129000 | 0 | 4626.5421 | 1000000 | 0 | 5416.6681 | 469821 | 0 | 2950.2753 | 440000 | 0 | 0 | 74903 | 0
2027-02-27 | 26 | 0 | 2600 | 0 | 985.2967 | 76648 | 0 | 0 | 27377 | 0 | 2894.7087 | 129000 | 0 | 4626.5421 | 1000000 | 0 | 5416.6681 | 469821 | 0 | 2950.2753 | 440000 | 0 | 0 | 74903 | 0
2027-02-28 | 26 | 0 | 2600 | 0 | 985.2967 | 76648 | 0 | 0 | 27377 | 0 | 2894.7087 | 129000 | 0 | 4626.5421 | 1000000 | 0 | 5416.6681 | 469821 | 0 | 2950.2753 | 440000 | 0 | 0 | 74903 | 0
2027-03-01 | 27 | 0 | 2600 | 0 | 1217.2005 | 76648 | 0 | 0 | 27377 | 0 | 4002.0666 | 129000 | 0 | 5715.4654 | 1000000 | 0 | 7927.3575 | 469821 | 0 | 3743.9576 | 440000 | 0 | 0 | 74903 | 0
2027-03-02 | 27 | 0 | 2600 | 0 | 1217.2005 | 76648 | 0 | 0 | 27377 | 0 | 4002.0666 | 129000 | 0 | 5715.4654 | 1000000 | 0 | 7927.3575 | 469821 | 0 | 3743.9576 | 440000 | 0 | 0 | 74903 | 0
2027-03-03 | 27 | 0 | 2600 | 0 | 1217.2005 | 76648 | 0 | 0 | 27377 | 0 | 4002.0666 | 129000 | 0 | 5715.4654 | 1000000 | 0 | 7927.3575 | 469821 | 0 | 3743.9576 | 440000 | 0 | 0 | 74903 | 0
2027-03-04 | 27 | 0 | 2600 | 0 | 1217.2005 | 76648 | 0 | 0 | 27377 | 0 | 4002.0666 | 129000 | 0 | 5715.4654 | 1000000 | 0 | 7927.3575 | 469821 | 0 | 3743.9576 | 440000 | 0 | 0 | 74903 | 0
2027-03-05 | 27 | 0 | 2600 | 0 | 1217.2005 | 76648 | 0 | 0 | 27377 | 0 | 4002.0666 | 129000 | 0 | 5715.4654 | 1000000 | 0 | 7927.3575 | 469821 | 0 | 3743.9576 | 440000 | 0 | 0 | 74903 | 0
2027-03-06 | 27 | 0 | 2600 | 0 | 1217.2005 | 76648 | 0 | 0 | 27377 | 0 | 4002.0666 | 129000 | 0 | 5715.4654 | 1000000 | 0 | 7927.3575 | 469821 | 0 | 3743.9576 | 440000 | 0 | 0 | 74903 | 0
2027-03-07 | 27 | 0 | 2600 | 0 | 1217.2005 | 76648 | 0 | 0 | 27377 | 0 | 4002.0666 | 129000 | 0 | 5715.4654 | 1000000 | 0 | 7927.3575 | 469821 | 0 | 3743.9576 | 440000 | 0 | 0 | 74903 | 0
2027-03-08 | 28 | 0 | 2600 | 0 | 1217.2005 | 76648 | 0 | 0 | 27377 | 0 | 4002.0666 | 129000 | 0 | 5715.4654 | 1000000 | 0 | 9044.1963 | 469821 | 0 | 3743.9576 | 440000 | 0 | 0 | 74903 | 0
2027-03-09 | 28 | 0 | 2600 | 0 | 1217.2005 | 76648 | 0 | 0 | 27377 | 0 | 4002.0666 | 129000 | 0 | 5715.4654 | 1000000 | 0 | 9044.1963 | 469821 | 0 | 3743.9576 | 440000 | 0 | 0 | 74903 | 0
2027-03-10 | 28 | 0 | 2600 | 0 | 1217.2005 | 76648 | 0 | 0 | 27377 | 0 | 4002.0666 | 129000 | 0 | 5715.4654 | 1000000 | 0 | 9044.1963 | 469821 | 0 | 3743.9576 | 440000 | 0 | 0 | 74903 | 0
2027-03-11 | 28 | 0 | 2600 | 0 | 1217.2005 | 76648 | 0 | 0 | 27377 | 0 | 4002.0666 | 129000 | 0 | 5715.4654 | 1000000 | 0 | 9044.1963 | 469821 | 0 | 3743.9576 | 440000 | 0 | 0 | 74903 | 0
2027-03-12 | 28 | 0 | 2600 | 0 | 1217.2005 | 76648 | 0 | 0 | 27377 | 0 | 4002.0666 | 129000 | 0 | 5715.4654 | 1000000 | 0 | 9044.1963 | 469821 | 0 | 3743.9576 | 440000 | 0 | 0 | 74903 | 0
2027-03-13 | 28 | 0 | 2600 | 0 | 1217.2005 | 76648 | 0 | 0 | 27377 | 0 | 4002.0666 | 129000 | 0 | 5715.4654 | 1000000 | 0 | 9044.1963 | 469821 | 0 | 3743.9576 | 440000 | 0 | 0 | 74903 | 0
2027-03-14 | 28 | 0 | 2600 | 0 | 1217.2005 | 76648 | 0 | 0 | 27377 | 0 | 4002.0666 | 129000 | 0 | 5715.4654 | 1000000 | 0 | 9044.1963 | 469821 | 0 | 3743.9576 | 440000 | 0 | 0 | 74903 | 0
2027-03-15 | 29 | 0 | 2600 | 0 | 1217.2005 | 76648 | 0 | 0 | 27377 | 0 | 4002.0666 | 129000 | 0 | 5715.4654 | 1000000 | 0 | 9402.0191 | 469821 | 0 | 4163.7824 | 440000 | 0 | 0 | 74903 | 0
2027-03-16 | 29 | 0 | 2600 | 0 | 1217.2005 | 76648 | 0 | 0 | 27377 | 0 | 4002.0666 | 129000 | 0 | 5715.4654 | 1000000 | 0 | 9402.0191 | 469821 | 0 | 4163.7824 | 440000 | 0 | 0 | 74903 | 0
2027-03-17 | 29 | 0 | 2600 | 0 | 1217.2005 | 76648 | 0 | 0 | 27377 | 0 | 4002.0666 | 129000 | 0 | 5715.4654 | 1000000 | 0 | 9402.0191 | 469821 | 0 | 4163.7824 | 440000 | 0 | 0 | 74903 | 0
2027-03-18 | 29 | 0 | 2600 | 0 | 1217.2005 | 76648 | 0 | 0 | 27377 | 0 | 4002.0666 | 129000 | 0 | 5715.4654 | 1000000 | 0 | 9402.0191 | 469821 | 0 | 4163.7824 | 440000 | 0 | 0 | 74903 | 0
2027-03-19 | 29 | 0 | 2600 | 0 | 1217.2005 | 76648 | 0 | 0 | 27377 | 0 | 4002.0666 | 129000 | 0 | 5715.4654 | 1000000 | 0 | 9402.0191 | 469821 | 0 | 4163.7824 | 440000 | 0 | 0 | 74903 | 0
2027-03-20 | 29 | 0 | 2600 | 0 | 1217.2005 | 76648 | 0 | 0 | 27377 | 0 | 4002.0666 | 129000 | 0 | 5715.4654 | 1000000 | 0 | 9402.0191 | 469821 | 0 | 4163.7824 | 440000 | 0 | 0 | 74903 | 0
2027-03-21 | 29 | 0 | 2600 | 0 | 1217.2005 | 76648 | 0 | 0 | 27377 | 0 | 4002.0666 | 129000 | 0 | 5715.4654 | 1000000 | 0 | 9402.0191 | 469821 | 0 | 4163.7824 | 440000 | 0 | 0 | 74903 | 0
2027-03-22 | 30 | 0 | 2600 | 0 | 1217.2005 | 76648 | 0 | 0 | 27377 | 0 | 4002.0666 | 129000 | 0 | 5715.4654 | 1000000 | 0 | 9047.0242 | 469821 | 0 | 5121.8245 | 440000 | 0 | 0 | 74903 | 0
2027-03-23 | 30 | 0 | 2600 | 0 | 1217.2005 | 76648 | 0 | 0 | 27377 | 0 | 4002.0666 | 129000 | 0 | 5715.4654 | 1000000 | 0 | 9047.0242 | 469821 | 0 | 5121.8245 | 440000 | 0 | 0 | 74903 | 0
2027-03-24 | 30 | 0 | 2600 | 0 | 1217.2005 | 76648 | 0 | 0 | 27377 | 0 | 4002.0666 | 129000 | 0 | 5715.4654 | 1000000 | 0 | 9047.0242 | 469821 | 0 | 5121.8245 | 440000 | 0 | 0 | 74903 | 0
2027-03-25 | 30 | 0 | 2600 | 0 | 1217.2005 | 76648 | 0 | 0 | 27377 | 0 | 4002.0666 | 129000 | 0 | 5715.4654 | 1000000 | 0 | 9047.0242 | 469821 | 0 | 5121.8245 | 440000 | 0 | 0 | 74903 | 0
2027-03-26 | 30 | 0 | 2600 | 0 | 1217.2005 | 76648 | 0 | 0 | 27377 | 0 | 4002.0666 | 129000 | 0 | 5715.4654 | 1000000 | 0 | 9047.0242 | 469821 | 0 | 5121.8245 | 440000 | 0 | 0 | 74903 | 0
2027-03-27 | 30 | 0 | 2600 | 0 | 1217.2005 | 76648 | 0 | 0 | 27377 | 0 | 4002.0666 | 129000 | 0 | 5715.4654 | 1000000 | 0 | 9047.0242 | 469821 | 0 | 5121.8245 | 440000 | 0 | 0 | 74903 | 0
2027-03-28 | 30 | 0 | 2600 | 0 | 1217.2005 | 76648 | 0 | 0 | 27377 | 0 | 4002.0666 | 129000 | 0 | 5715.4654 | 1000000 | 0 | 9047.0242 | 469821 | 0 | 5121.8245 | 440000 | 0 | 0 | 74903 | 0
2027-03-29 | 31 | 715.1822 | 2600 | 0 | 3370.732 | 76648 | 0 | 1105.2195 | 27377 | 0 | 10459.0699 | 129000 | 0 | 12907.5708 | 1000000 | 0 | 22629.7896 | 468611.2104 | 0 | 16602.5501 | 440000 | 0 | 0 | 74903 | 0
2027-03-30 | 31 | 715.1822 | 2600 | 0 | 3370.732 | 76648 | 0 | 1105.2195 | 27377 | 0 | 10459.0699 | 129000 | 0 | 12907.5708 | 1000000 | 0 | 22629.7896 | 467401.4208 | 0 | 16602.5501 | 440000 | 0 | 0 | 74903 | 0
2027-03-31 | 31 | 715.1822 | 2600 | 0 | 3370.732 | 76648 | 0 | 1105.2195 | 27377 | 0 | 10459.0699 | 129000 | 0 | 12907.5708 | 1000000 | 0 | 22629.7896 | 466191.6312 | 0 | 16602.5501 | 440000 | 0 | 0 | 74903 | 0
2027-04-01 | 31 | 715.1822 | 2600 | 0 | 3370.732 | 76648 | 0 | 1105.2195 | 27377 | 0 | 10459.0699 | 129000 | 0 | 12907.5708 | 1000000 | 0 | 22629.7896 | 464981.8416 | 0 | 16602.5501 | 440000 | 0 | 0 | 74903 | 0
2027-04-02 | 31 | 715.1822 | 2600 | 0 | 3370.732 | 76648 | 0 | 1105.2195 | 27377 | 0 | 10459.0699 | 129000 | 0 | 12907.5708 | 1000000 | 0 | 22629.7896 | 463772.052 | 0 | 16602.5501 | 440000 | 0 | 0 | 74903 | 0
2027-04-03 | 31 | 715.1822 | 2600 | 0 | 3370.732 | 76648 | 0 | 1105.2195 | 27377 | 0 | 10459.0699 | 129000 | 0 | 12907.5708 | 1000000 | 0 | 22629.7896 | 462562.2624 | 0 | 16602.5501 | 440000 | 0 | 0 | 74903 | 0
2027-04-04 | 31 | 715.1822 | 2600 | 0 | 3370.732 | 76648 | 0 | 1105.2195 | 27377 | 0 | 10459.0699 | 129000 | 0 | 12907.5708 | 1000000 | 0 | 22629.7896 | 461352.4728 | 0 | 16602.5501 | 440000 | 0 | 0 | 74903 | 0
2027-04-05 | 32 | 2437.4515 | 2600 | 0 | 6308.1534 | 76648 | 0 | 4573.2271 | 27377 | 0 | 17948.6246 | 129000 | 0 | 18301.6499 | 994780.7501 | 0 | 34242.9072 | 448529.5656 | 0 | 33787.3659 | 431592.6341 | 0 | 0 | 74903 | 0
2027-04-06 | 32 | 2437.4515 | 2600 | 0 | 6308.1534 | 76648 | 0 | 4573.2271 | 27377 | 0 | 17948.6246 | 129000 | 0 | 18301.6499 | 989561.5002 | 0 | 34242.9072 | 435706.6584 | 0 | 33787.3659 | 423185.2683 | 0 | 0 | 74903 | 0
2027-04-07 | 32 | 2437.4515 | 2600 | 0 | 6308.1534 | 76648 | 0 | 4573.2271 | 27377 | 0 | 17948.6246 | 129000 | 0 | 18301.6499 | 984342.2504 | 0 | 34242.9072 | 422883.7512 | 0 | 33787.3659 | 414777.9024 | 0 | 0 | 74903 | 0
2027-04-08 | 32 | 2437.4515 | 2600 | 0 | 6308.1534 | 76648 | 0 | 4573.2271 | 27377 | 0 | 17948.6246 | 129000 | 0 | 18301.6499 | 979123.0005 | 0 | 34242.9072 | 410060.8439 | 0 | 33787.3659 | 406370.5365 | 0 | 0 | 74903 | 0
2027-04-09 | 32 | 2437.4515 | 2600 | 0 | 6308.1534 | 76648 | 0 | 4573.2271 | 27377 | 0 | 17948.6246 | 129000 | 0 | 18301.6499 | 973903.7506 | 0 | 34242.9072 | 397237.9367 | 0 | 33787.3659 | 397963.1707 | 0 | 0 | 74903 | 0
2027-04-10 | 32 | 2437.4515 | 2600 | 0 | 6308.1534 | 76648 | 0 | 4573.2271 | 27377 | 0 | 17948.6246 | 129000 | 0 | 18301.6499 | 968684.5007 | 0 | 34242.9072 | 384415.0295 | 0 | 33787.3659 | 389555.8048 | 0 | 0 | 74903 | 0
2027-04-11 | 32 | 2437.4515 | 2600 | 0 | 6308.1534 | 76648 | 0 | 4573.2271 | 27377 | 0 | 17948.6246 | 129000 | 0 | 18301.6499 | 963465.2508 | 0 | 34242.9072 | 371592.1223 | 0 | 33787.3659 | 381148.4389 | 0 | 0 | 74903 | 0
2027-04-12 | 33 | 3012.3238 | 2600 | 0 | 6921.7743 | 76648 | 0 | 5729.7548 | 27377 | 0 | 19204.3775 | 129000 | 0 | 18301.6499 | 958246.0009 | 0 | 34502.4793 | 358509.643 | 0 | 37747.1423 | 368781.2966 | 0 | 0 | 74903 | 0
2027-04-13 | 33 | 3012.3238 | 2600 | 0 | 6921.7743 | 76648 | 0 | 5729.7548 | 27377 | 0 | 19204.3775 | 129000 | 0 | 18301.6499 | 953026.7511 | 0 | 34502.4793 | 345427.1636 | 0 | 37747.1423 | 356414.1543 | 0 | 0 | 74903 | 0
2027-04-14 | 33 | 3012.3238 | 2600 | 0 | 6921.7743 | 76648 | 0 | 5729.7548 | 27377 | 0 | 19204.3775 | 129000 | 0 | 18301.6499 | 947807.5012 | 0 | 34502.4793 | 332344.6843 | 0 | 37747.1423 | 344047.012 | 0 | 0 | 74903 | 0
2027-04-15 | 33 | 3012.3238 | 2600 | 0 | 6921.7743 | 76648 | 0 | 5729.7548 | 27377 | 0 | 19204.3775 | 129000 | 0 | 18301.6499 | 942588.2513 | 0 | 34502.4793 | 319262.205 | 0 | 37747.1423 | 331679.8698 | 0 | 0 | 74903 | 0
2027-04-16 | 33 | 3012.3238 | 2600 | 0 | 6921.7743 | 76648 | 0 | 5729.7548 | 27377 | 0 | 19204.3775 | 129000 | 0 | 18301.6499 | 937369.0014 | 0 | 34502.4793 | 306179.7257 | 0 | 37747.1423 | 319312.7275 | 0 | 0 | 74903 | 0
2027-04-17 | 33 | 3012.3238 | 2600 | 0 | 6921.7743 | 76648 | 0 | 5729.7548 | 27377 | 0 | 19204.3775 | 129000 | 0 | 18301.6499 | 932149.7515 | 0 | 34502.4793 | 293097.2464 | 0 | 37747.1423 | 306945.5852 | 0 | 0 | 74903 | 0
2027-04-18 | 33 | 3012.3238 | 2600 | 0 | 6921.7743 | 76648 | 0 | 5729.7548 | 27377 | 0 | 19204.3775 | 129000 | 0 | 18301.6499 | 926930.5016 | 0 | 34502.4793 | 280014.767 | 0 | 37747.1423 | 294578.4429 | 0 | 0 | 74903 | 0
2027-04-19 | 34 | 3587.1961 | 2600 | 0 | 7535.3952 | 76648 | 0 | 6886.2824 | 27377 | 0 | 20460.1305 | 129000 | 0 | 17927.3911 | 922085.5106 | 0 | 34065.0449 | 267369.7222 | 0 | 40484.4557 | 279473.9872 | 0 | 0 | 74903 | 0
2027-04-20 | 34 | 3587.1961 | 2600 | 0 | 7535.3952 | 76648 | 0 | 6886.2824 | 27377 | 0 | 20460.1305 | 129000 | 0 | 17927.3911 | 917240.5195 | 0 | 34065.0449 | 254724.6773 | 0 | 40484.4557 | 264369.5316 | 0 | 0 | 74903 | 0
2027-04-21 | 34 | 3587.1961 | 2600 | 0 | 7535.3952 | 76648 | 0 | 6886.2824 | 27377 | 0 | 20460.1305 | 129000 | 0 | 17927.3911 | 912395.5285 | 0 | 34065.0449 | 242079.6324 | 0 | 40484.4557 | 249265.0759 | 0 | 0 | 74903 | 0
2027-04-22 | 34 | 3587.1961 | 2600 | 0 | 7535.3952 | 76648 | 0 | 6886.2824 | 27377 | 0 | 20460.1305 | 129000 | 0 | 17927.3911 | 907550.5374 | 0 | 34065.0449 | 229434.5876 | 0 | 40484.4557 | 234160.6202 | 0 | 0 | 74903 | 0
2027-04-23 | 34 | 3587.1961 | 2600 | 0 | 7535.3952 | 76648 | 0 | 6886.2824 | 27377 | 0 | 20460.1305 | 129000 | 0 | 17927.3911 | 902705.5464 | 0 | 34065.0449 | 216789.5427 | 0 | 40484.4557 | 219056.1646 | 0 | 0 | 74903 | 0
2027-04-24 | 34 | 3587.1961 | 2600 | 0 | 7535.3952 | 76648 | 0 | 6886.2824 | 27377 | 0 | 20460.1305 | 129000 | 0 | 17927.3911 | 897860.5553 | 0 | 34065.0449 | 204144.4978 | 0 | 40484.4557 | 203951.7089 | 0 | 0 | 74903 | 0
2027-04-25 | 34 | 3587.1961 | 2600 | 0 | 7535.3952 | 76648 | 0 | 6886.2824 | 27377 | 0 | 20460.1305 | 129000 | 0 | 17927.3911 | 893015.5642 | 0 | 34065.0449 | 191499.4529 | 0 | 40484.4557 | 188847.2532 | 0 | 0 | 74903 | 0
2027-04-26 | 35 | 4204.5287 | 2600 | 0 | 8288.2828 | 76648 | 0 | 8458.6683 | 27377 | 0 | 22278.7095 | 128351.8905 | 0 | 18738.5915 | 887359.3728 | 0 | 33146.6904 | 179772.7625 | 0 | 46329.2192 | 167898.034 | 0 | 0 | 74903 | 0
2027-04-27 | 35 | 4204.5287 | 2600 | 0 | 8288.2828 | 76648 | 0 | 8458.6683 | 27377 | 0 | 22278.7095 | 127703.7811 | 0 | 18738.5915 | 881703.1813 | 0 | 33146.6904 | 168046.0721 | 0 | 46329.2192 | 146948.8149 | 0 | 0 | 74903 | 0
2027-04-28 | 35 | 4204.5287 | 2600 | 0 | 8288.2828 | 76648 | 0 | 8458.6683 | 27377 | 0 | 22278.7095 | 127055.6716 | 0 | 18738.5915 | 876046.9898 | 0 | 33146.6904 | 156319.3817 | 0 | 46329.2192 | 125999.5957 | 0 | 0 | 74903 | 0
2027-04-29 | 35 | 4204.5287 | 2600 | 0 | 8288.2828 | 76648 | 0 | 8458.6683 | 27377 | 0 | 22278.7095 | 126407.5621 | 0 | 18738.5915 | 870390.7983 | 0 | 33146.6904 | 144592.6912 | 0 | 46329.2192 | 105050.3765 | 0 | 0 | 74903 | 0
2027-04-30 | 35 | 4204.5287 | 2600 | 0 | 8288.2828 | 76648 | 0 | 8458.6683 | 27377 | 0 | 22278.7095 | 125759.4526 | 0 | 18738.5915 | 864734.6069 | 0 | 33146.6904 | 132866.0008 | 0 | 46329.2192 | 84101.1573 | 0 | 0 | 74903 | 0
2027-05-01 | 35 | 4204.5287 | 2600 | 0 | 8288.2828 | 76648 | 0 | 8458.6683 | 27377 | 0 | 22278.7095 | 125111.3432 | 0 | 18738.5915 | 859078.4154 | 0 | 33146.6904 | 121139.3104 | 0 | 46329.2192 | 63151.9381 | 0 | 0 | 74903 | 0
2027-05-02 | 35 | 4204.5287 | 2600 | 0 | 8288.2828 | 76648 | 0 | 8458.6683 | 27377 | 0 | 22278.7095 | 124463.2337 | 0 | 18738.5915 | 853422.2239 | 0 | 33146.6904 | 109412.62 | 0 | 46329.2192 | 42202.7189 | 0 | 0 | 74903 | 0
2027-05-03 | 36 | 5142.1913 | 2600 | 0 | 9867.6497 | 76648 | 0 | 10345.0574 | 27377 | 0 | 26385.2525 | 119708.5812 | 0 | 21729.6219 | 844775.0021 | 0 | 39230.5243 | 91602.0956 | 0 | 58274.4951 | 9308.2238 | 0 | 0 | 74903 | 0
2027-05-04 | 36 | 5142.1913 | 2600 | 0 | 9867.6497 | 76648 | 0 | 10345.0574 | 27377 | 0 | 26385.2525 | 114953.9287 | 0 | 21729.6219 | 836127.7802 | 0 | 39230.5243 | 73791.5713 | 0 | 58274.4951 | 0 | 23586.2713 | 0 | 74903 | 0
2027-05-05 | 36 | 5142.1913 | 2600 | 0 | 9867.6497 | 76648 | 0 | 10345.0574 | 27377 | 0 | 26385.2525 | 110199.2762 | 0 | 21729.6219 | 827480.5583 | 0 | 39230.5243 | 55981.047 | 0 | 58274.4951 | 0 | 32894.4951 | 0 | 74903 | 0
2027-05-06 | 36 | 5142.1913 | 2600 | 0 | 9867.6497 | 76648 | 0 | 10345.0574 | 27377 | 0 | 26385.2525 | 105444.6237 | 0 | 21729.6219 | 818833.3365 | 0 | 39230.5243 | 38170.5226 | 0 | 58274.4951 | 0 | 32894.4951 | 0 | 74903 | 0
2027-05-07 | 36 | 5142.1913 | 2600 | 0 | 9867.6497 | 76648 | 0 | 10345.0574 | 27377 | 0 | 26385.2525 | 100689.9712 | 0 | 21729.6219 | 810186.1146 | 0 | 39230.5243 | 20359.9983 | 0 | 58274.4951 | 0 | 32894.4951 | 0 | 74903 | 0
2027-05-08 | 36 | 5142.1913 | 2600 | 0 | 9867.6497 | 76648 | 0 | 10345.0574 | 27377 | 0 | 26385.2525 | 95935.3188 | 0 | 21729.6219 | 801538.8928 | 0 | 39230.5243 | 2549.474 | 0 | 58274.4951 | 0 | 32894.4951 | 0 | 74903 | 0
2027-05-09 | 36 | 5142.1913 | 2600 | 0 | 9867.6497 | 76648 | 0 | 10345.0574 | 27377 | 0 | 26385.2525 | 91180.6663 | 0 | 21729.6219 | 792891.6709 | 0 | 39230.5243 | 0 | 15261.0504 | 58274.4951 | 0 | 32894.4951 | 0 | 74903 | 0
2027-05-10 | 37 | 5142.1913 | 2600 | 0 | 9519.0243 | 76648 | 0 | 10345.0574 | 27377 | 0 | 25238.9977 | 87572.2685 | 0 | 20164.6801 | 785809.3909 | 0 | 38474.301 | 0 | 17054.301 | 56977.6025 | 0 | 31597.6025 | 0 | 74903 | 0
2027-05-11 | 37 | 5142.1913 | 2600 | 0 | 9519.0243 | 76648 | 0 | 10345.0574 | 27377 | 0 | 25238.9977 | 83963.8708 | 0 | 20164.6801 | 778727.1108 | 0 | 38474.301 | 0 | 17054.301 | 56977.6025 | 0 | 31597.6025 | 0 | 74903 | 0
2027-05-12 | 37 | 5142.1913 | 2600 | 0 | 9519.0243 | 76648 | 0 | 10345.0574 | 27377 | 0 | 25238.9977 | 80355.4731 | 0 | 20164.6801 | 771644.8307 | 0 | 38474.301 | 0 | 17054.301 | 56977.6025 | 0 | 31597.6025 | 0 | 74903 | 0
2027-05-13 | 37 | 5142.1913 | 2600 | 0 | 9519.0243 | 76648 | 0 | 10345.0574 | 27377 | 0 | 25238.9977 | 76747.0753 | 0 | 20164.6801 | 764562.5507 | 0 | 38474.301 | 0 | 17054.301 | 56977.6025 | 0 | 31597.6025 | 0 | 74903 | 0
2027-05-14 | 37 | 5142.1913 | 2600 | 0 | 9519.0243 | 76648 | 0 | 10345.0574 | 27377 | 0 | 25238.9977 | 73138.6776 | 0 | 20164.6801 | 757480.2706 | 0 | 38474.301 | 0 | 17054.301 | 56977.6025 | 0 | 31597.6025 | 0 | 74903 | 0
2027-05-15 | 37 | 5142.1913 | 2600 | 0 | 9519.0243 | 76648 | 0 | 10345.0574 | 27377 | 0 | 25238.9977 | 69530.2798 | 0 | 20164.6801 | 750397.9906 | 0 | 38474.301 | 0 | 17054.301 | 56977.6025 | 0 | 31597.6025 | 0 | 74903 | 0
2027-05-16 | 37 | 5142.1913 | 2600 | 0 | 9519.0243 | 76648 | 0 | 10345.0574 | 27377 | 0 | 25238.9977 | 65921.8821 | 0 | 20164.6801 | 743315.7105 | 0 | 38474.301 | 0 | 17054.301 | 56977.6025 | 0 | 31597.6025 | 0 | 74903 | 0
2027-05-17 | 38 | 5142.1913 | 2600 | 0 | 9170.399 | 76648 | 0 | 10345.0574 | 27377 | 0 | 24092.743 | 63459.7391 | 0 | 18599.7383 | 737798.3722 | 0 | 36275.8724 | 0 | 14855.8724 | 55622.8703 | 0 | 30242.8703 | 0 | 74903 | 0
2027-05-18 | 38 | 5142.1913 | 2600 | 0 | 9170.399 | 76648 | 0 | 10345.0574 | 27377 | 0 | 24092.743 | 60997.5961 | 0 | 18599.7383 | 732281.034 | 0 | 36275.8724 | 0 | 14855.8724 | 55622.8703 | 0 | 30242.8703 | 0 | 74903 | 0
2027-05-19 | 38 | 5142.1913 | 2600 | 0 | 9170.399 | 76648 | 0 | 10345.0574 | 27377 | 0 | 24092.743 | 58535.4531 | 0 | 18599.7383 | 726763.6957 | 0 | 36275.8724 | 0 | 14855.8724 | 55622.8703 | 0 | 30242.8703 | 0 | 74903 | 0
2027-05-20 | 38 | 5142.1913 | 2600 | 0 | 9170.399 | 76648 | 0 | 10345.0574 | 27377 | 0 | 24092.743 | 56073.3102 | 0 | 18599.7383 | 721246.3575 | 0 | 36275.8724 | 0 | 14855.8724 | 55622.8703 | 0 | 30242.8703 | 0 | 74903 | 0
2027-05-21 | 38 | 5142.1913 | 2600 | 0 | 9170.399 | 76648 | 0 | 10345.0574 | 27377 | 0 | 24092.743 | 53611.1672 | 0 | 18599.7383 | 715729.0192 | 0 | 36275.8724 | 0 | 14855.8724 | 55622.8703 | 0 | 30242.8703 | 0 | 74903 | 0
2027-05-22 | 38 | 5142.1913 | 2600 | 0 | 9170.399 | 76648 | 0 | 10345.0574 | 27377 | 0 | 24092.743 | 51149.0242 | 0 | 18599.7383 | 710211.681 | 0 | 36275.8724 | 0 | 14855.8724 | 55622.8703 | 0 | 30242.8703 | 0 | 74903 | 0
2027-05-23 | 38 | 5142.1913 | 2600 | 0 | 9170.399 | 76648 | 0 | 10345.0574 | 27377 | 0 | 24092.743 | 48686.8812 | 0 | 18599.7383 | 704694.3427 | 0 | 36275.8724 | 0 | 14855.8724 | 55622.8703 | 0 | 30242.8703 | 0 | 74903 | 0
2027-05-24 | 39 | 5142.1913 | 2600 | 0 | 8821.7737 | 76648 | 0 | 10345.0574 | 27377 | 0 | 22946.4882 | 47370.993 | 0 | 17034.7965 | 700741.9462 | 0 | 34077.4439 | 0 | 12657.4439 | 49507.5027 | 0 | 24127.5027 | 0 | 74903 | 0
2027-05-25 | 39 | 5142.1913 | 2600 | 0 | 8821.7737 | 76648 | 0 | 10345.0574 | 27377 | 0 | 22946.4882 | 46055.1047 | 0 | 17034.7965 | 696789.5498 | 0 | 34077.4439 | 0 | 12657.4439 | 49507.5027 | 0 | 24127.5027 | 0 | 74903 | 0
2027-05-26 | 39 | 5142.1913 | 2600 | 0 | 8821.7737 | 76648 | 0 | 10345.0574 | 27377 | 0 | 22946.4882 | 44739.2165 | 0 | 17034.7965 | 692837.1533 | 0 | 34077.4439 | 0 | 12657.4439 | 49507.5027 | 0 | 24127.5027 | 0 | 74903 | 0
2027-05-27 | 39 | 5142.1913 | 2600 | 0 | 8821.7737 | 76648 | 0 | 10345.0574 | 27377 | 0 | 22946.4882 | 43423.3283 | 0 | 17034.7965 | 688884.7569 | 0 | 34077.4439 | 0 | 12657.4439 | 49507.5027 | 0 | 24127.5027 | 0 | 74903 | 0
2027-05-28 | 39 | 5142.1913 | 2600 | 0 | 8821.7737 | 76648 | 0 | 10345.0574 | 27377 | 0 | 22946.4882 | 42107.44 | 0 | 17034.7965 | 684932.3604 | 0 | 34077.4439 | 0 | 12657.4439 | 49507.5027 | 0 | 24127.5027 | 0 | 74903 | 0
2027-05-29 | 39 | 5142.1913 | 2600 | 0 | 8821.7737 | 76648 | 0 | 10345.0574 | 27377 | 0 | 22946.4882 | 40791.5518 | 0 | 17034.7965 | 680979.964 | 0 | 34077.4439 | 0 | 12657.4439 | 49507.5027 | 0 | 24127.5027 | 0 | 74903 | 0
2027-05-30 | 39 | 5142.1913 | 2600 | 0 | 8821.7737 | 76648 | 0 | 10345.0574 | 27377 | 0 | 22946.4882 | 39475.6636 | 0 | 17034.7965 | 677027.5675 | 0 | 34077.4439 | 0 | 12657.4439 | 49507.5027 | 0 | 24127.5027 | 0 | 74903 | 0
2027-05-31 | 40 | 5160.0358 | 2600 | 0 | 8592.1005 | 76648 | 0 | 10380.957 | 27377 | 0 | 22159.9193 | 38946.3442 | 0 | 17756.7993 | 672353.1681 | 0 | 27525.047 | 0 | 6105.047 | 50616.9862 | 0 | 25236.9862 | 0 | 74903 | 0
2027-06-01 | 40 | 5160.0358 | 2600 | 0 | 8592.1005 | 76648 | 0 | 10380.957 | 27377 | 0 | 22159.9193 | 38417.0249 | 0 | 17756.7993 | 667678.7688 | 0 | 27525.047 | 0 | 6105.047 | 50616.9862 | 0 | 25236.9862 | 0 | 74903 | 0
2027-06-02 | 40 | 5160.0358 | 2600 | 0 | 8592.1005 | 76648 | 0 | 10380.957 | 27377 | 0 | 22159.9193 | 37887.7056 | 0 | 17756.7993 | 663004.3695 | 0 | 27525.047 | 0 | 6105.047 | 50616.9862 | 0 | 25236.9862 | 0 | 74903 | 0
2027-06-03 | 40 | 5160.0358 | 2600 | 0 | 8592.1005 | 76648 | 0 | 10380.957 | 27377 | 0 | 22159.9193 | 37358.3863 | 0 | 17756.7993 | 658329.9701 | 0 | 27525.047 | 0 | 6105.047 | 50616.9862 | 0 | 25236.9862 | 0 | 74903 | 0
2027-06-04 | 40 | 5160.0358 | 2600 | 0 | 8592.1005 | 76648 | 0 | 10380.957 | 27377 | 0 | 22159.9193 | 36829.067 | 0 | 17756.7993 | 653655.5708 | 0 | 27525.047 | 0 | 6105.047 | 50616.9862 | 0 | 25236.9862 | 0 | 74903 | 0
2027-06-05 | 40 | 5160.0358 | 2600 | 0 | 8592.1005 | 76648 | 0 | 10380.957 | 27377 | 0 | 22159.9193 | 36299.7476 | 0 | 17756.7993 | 648981.1714 | 0 | 27525.047 | 0 | 6105.047 | 50616.9862 | 0 | 25236.9862 | 0 | 74903 | 0
2027-06-06 | 40 | 5160.0358 | 2600 | 0 | 8592.1005 | 76648 | 0 | 10380.957 | 27377 | 0 | 22159.9193 | 35770.4283 | 0 | 17756.7993 | 644306.7721 | 0 | 27525.047 | 0 | 6105.047 | 50616.9862 | 0 | 25236.9862 | 0 | 74903 | 0
2027-06-07 | 41 | 5163.0099 | 2600 | 0 | 8279.9018 | 76648 | 0 | 10386.9402 | 27377 | 0 | 21128.1958 | 36272.8325 | 0 | 18267.32 | 639121.852 | 0 | 26288.316 | 0 | 4868.316 | 49751.7703 | 0 | 24371.7703 | 0 | 74903 | 0
2027-06-08 | 41 | 5163.0099 | 2600 | 0 | 8279.9018 | 76648 | 0 | 10386.9402 | 27377 | 0 | 21128.1958 | 36775.2368 | 0 | 18267.32 | 633936.932 | 0 | 26288.316 | 0 | 4868.316 | 49751.7703 | 0 | 24371.7703 | 0 | 74903 | 0
2027-06-09 | 41 | 5163.0099 | 2600 | 0 | 8279.9018 | 76648 | 0 | 10386.9402 | 27377 | 0 | 21128.1958 | 37277.641 | 0 | 18267.32 | 628752.012 | 0 | 26288.316 | 0 | 4868.316 | 49751.7703 | 0 | 24371.7703 | 0 | 74903 | 0
2027-06-10 | 41 | 5163.0099 | 2600 | 0 | 8279.9018 | 76648 | 0 | 10386.9402 | 27377 | 0 | 21128.1958 | 37780.0452 | 0 | 18267.32 | 623567.0919 | 0 | 26288.316 | 0 | 4868.316 | 49751.7703 | 0 | 24371.7703 | 0 | 74903 | 0
2027-06-11 | 41 | 5163.0099 | 2600 | 0 | 8279.9018 | 76648 | 0 | 10386.9402 | 27377 | 0 | 21128.1958 | 38282.4495 | 0 | 18267.32 | 618382.1719 | 0 | 26288.316 | 0 | 4868.316 | 49751.7703 | 0 | 24371.7703 | 0 | 74903 | 0
2027-06-12 | 41 | 5163.0099 | 2600 | 0 | 8279.9018 | 76648 | 0 | 10386.9402 | 27377 | 0 | 21128.1958 | 38784.8537 | 0 | 18267.32 | 613197.2519 | 0 | 26288.316 | 0 | 4868.316 | 49751.7703 | 0 | 24371.7703 | 0 | 74903 | 0
2027-06-13 | 41 | 5163.0099 | 2600 | 0 | 8279.9018 | 76648 | 0 | 10386.9402 | 27377 | 0 | 21128.1958 | 39287.2579 | 0 | 18267.32 | 608012.3319 | 0 | 26288.316 | 0 | 4868.316 | 49751.7703 | 0 | 24371.7703 | 0 | 74903 | 0
2027-06-14 | 42 | 5163.0099 | 2600 | 0 | 7947.8776 | 76648 | 0 | 10386.9402 | 27377 | 0 | 14047.6893 | 46870.1686 | 0 | 10099.3076 | 610995.4242 | 0 | 15097.6298 | 6322.3702 | 0 | 43063.8357 | 0 | 17683.8357 | 0 | 74903 | 0
2027-06-15 | 42 | 5163.0099 | 2600 | 0 | 7947.8776 | 76648 | 0 | 10386.9402 | 27377 | 0 | 14047.6893 | 54453.0793 | 0 | 10099.3076 | 613978.5166 | 0 | 15097.6298 | 12644.7404 | 0 | 43063.8357 | 0 | 17683.8357 | 0 | 74903 | 0
2027-06-16 | 42 | 5163.0099 | 2600 | 0 | 7947.8776 | 76648 | 0 | 10386.9402 | 27377 | 0 | 14047.6893 | 62035.99 | 0 | 10099.3076 | 616961.609 | 0 | 15097.6298 | 18967.1106 | 0 | 43063.8357 | 0 | 17683.8357 | 0 | 74903 | 0
2027-06-17 | 42 | 5163.0099 | 2600 | 0 | 7947.8776 | 76648 | 0 | 10386.9402 | 27377 | 0 | 14047.6893 | 69618.9007 | 0 | 10099.3076 | 619944.7014 | 0 | 15097.6298 | 25289.4808 | 0 | 43063.8357 | 0 | 17683.8357 | 0 | 74903 | 0
2027-06-18 | 42 | 5163.0099 | 2600 | 0 | 7947.8776 | 76648 | 0 | 10386.9402 | 27377 | 0 | 14047.6893 | 77201.8114 | 0 | 10099.3076 | 622927.7938 | 0 | 15097.6298 | 31611.851 | 0 | 43063.8357 | 0 | 17683.8357 | 0 | 74903 | 0
2027-06-19 | 42 | 5163.0099 | 2600 | 0 | 7947.8776 | 76648 | 0 | 10386.9402 | 27377 | 0 | 14047.6893 | 84784.722 | 0 | 10099.3076 | 625910.8861 | 0 | 15097.6298 | 37934.2212 | 0 | 43063.8357 | 0 | 17683.8357 | 0 | 74903 | 0
2027-06-20 | 42 | 5163.0099 | 2600 | 0 | 7947.8776 | 76648 | 0 | 10386.9402 | 27377 | 0 | 14047.6893 | 92367.6327 | 0 | 10099.3076 | 628893.9785 | 0 | 15097.6298 | 44256.5914 | 0 | 43063.8357 | 0 | 17683.8357 | 0 | 74903 | 0
2027-06-21 | 43 | 5163.0099 | 2600 | 0 | 5051.3274 | 76648 | 0 | 10386.9402 | 27377 | 0 | 13484.6234 | 100513.6094 | 0 | 9504.549 | 632471.8295 | 0 | 17465.256 | 48211.3354 | 0 | 37609.7602 | 0 | 12229.7602 | 0 | 74903 | 0
2027-06-22 | 43 | 5163.0099 | 2600 | 0 | 5051.3274 | 76648 | 0 | 10386.9402 | 27377 | 0 | 13484.6234 | 108659.586 | 0 | 9504.549 | 636049.6805 | 0 | 17465.256 | 52166.0794 | 0 | 37609.7602 | 0 | 12229.7602 | 0 | 74903 | 0
2027-06-23 | 43 | 5163.0099 | 2600 | 0 | 5051.3274 | 76648 | 0 | 10386.9402 | 27377 | 0 | 13484.6234 | 116805.5626 | 0 | 9504.549 | 639627.5315 | 0 | 17465.256 | 56120.8233 | 0 | 37609.7602 | 0 | 12229.7602 | 0 | 74903 | 0
2027-06-24 | 43 | 5163.0099 | 2600 | 0 | 5051.3274 | 76648 | 0 | 10386.9402 | 27377 | 0 | 13484.6234 | 124951.5392 | 0 | 9504.549 | 643205.3825 | 0 | 17465.256 | 60075.5673 | 0 | 37609.7602 | 0 | 12229.7602 | 0 | 74903 | 0
2027-06-25 | 43 | 5163.0099 | 2600 | 0 | 5051.3274 | 76648 | 0 | 10386.9402 | 27377 | 0 | 13484.6234 | 129000 | 0 | 9504.549 | 646783.2335 | 0 | 17465.256 | 64030.3112 | 0 | 37609.7602 | 0 | 12229.7602 | 0 | 74903 | 0
2027-06-26 | 43 | 5163.0099 | 2600 | 0 | 5051.3274 | 76648 | 0 | 10386.9402 | 27377 | 0 | 13484.6234 | 129000 | 0 | 9504.549 | 650361.0845 | 0 | 17465.256 | 67985.0552 | 0 | 37609.7602 | 0 | 12229.7602 | 0 | 74903 | 0
2027-06-27 | 43 | 5163.0099 | 2600 | 0 | 5051.3274 | 76648 | 0 | 10386.9402 | 27377 | 0 | 13484.6234 | 129000 | 0 | 9504.549 | 653938.9355 | 0 | 17465.256 | 71939.7991 | 0 | 37609.7602 | 0 | 12229.7602 | 0 | 74903 | 0
2027-06-28 | 44 | 5107.2758 | 2600 | 0 | 4890.2331 | 76648 | 0 | 10470.3601 | 27377 | 0 | 10596.062 | 129000 | 0 | 5821.4241 | 661199.9114 | 0 | 14552.6253 | 78807.1739 | 0 | 39749.4235 | 0 | 14369.4235 | 0 | 74903 | 0
2027-06-29 | 44 | 5107.2758 | 2600 | 0 | 4890.2331 | 76648 | 0 | 10470.3601 | 27377 | 0 | 10596.062 | 129000 | 0 | 5821.4241 | 668460.8873 | 0 | 14552.6253 | 85674.5486 | 0 | 39749.4235 | 0 | 14369.4235 | 0 | 74903 | 0
2027-06-30 | 44 | 5107.2758 | 2600 | 0 | 4890.2331 | 76648 | 0 | 10470.3601 | 27377 | 0 | 10596.062 | 129000 | 0 | 5821.4241 | 675721.8632 | 0 | 14552.6253 | 92541.9233 | 0 | 39749.4235 | 0 | 14369.4235 | 0 | 74903 | 0
2027-07-01 | 44 | 5107.2758 | 2600 | 0 | 4890.2331 | 76648 | 0 | 10470.3601 | 27377 | 0 | 10596.062 | 129000 | 0 | 5821.4241 | 682982.8391 | 0 | 14552.6253 | 99409.2981 | 0 | 39749.4235 | 0 | 14369.4235 | 0 | 74903 | 0
2027-07-02 | 44 | 5107.2758 | 2600 | 0 | 4890.2331 | 76648 | 0 | 10470.3601 | 27377 | 0 | 10596.062 | 129000 | 0 | 5821.4241 | 690243.815 | 0 | 14552.6253 | 106276.6728 | 0 | 39749.4235 | 0 | 14369.4235 | 0 | 74903 | 0
2027-07-03 | 44 | 5107.2758 | 2600 | 0 | 4890.2331 | 76648 | 0 | 10470.3601 | 27377 | 0 | 10596.062 | 129000 | 0 | 5821.4241 | 697504.7909 | 0 | 14552.6253 | 113144.0475 | 0 | 39749.4235 | 0 | 14369.4235 | 0 | 74903 | 0
2027-07-04 | 44 | 5107.2758 | 2600 | 0 | 4890.2331 | 76648 | 0 | 10470.3601 | 27377 | 0 | 10596.062 | 129000 | 0 | 5821.4241 | 704765.7669 | 0 | 14552.6253 | 120011.4223 | 0 | 39749.4235 | 0 | 14369.4235 | 0 | 74903 | 0
2027-07-05 | 45 | 4945.4739 | 2600 | 0 | 4637.7907 | 76648 | 0 | 10150.8742 | 27377 | 0 | 10163.0297 | 129000 | 0 | 9944.6651 | 707903.5018 | 0 | 15857.1043 | 125574.3179 | 0 | 39039.7817 | 0 | 13659.7817 | 0 | 74903 | 0
2027-07-06 | 45 | 4945.4739 | 2600 | 0 | 4637.7907 | 76648 | 0 | 10150.8742 | 27377 | 0 | 10163.0297 | 129000 | 0 | 9944.6651 | 711041.2367 | 0 | 15857.1043 | 131137.2136 | 0 | 39039.7817 | 0 | 13659.7817 | 0 | 74903 | 0
2027-07-07 | 45 | 4945.4739 | 2600 | 0 | 4637.7907 | 76648 | 0 | 10150.8742 | 27377 | 0 | 10163.0297 | 129000 | 0 | 9944.6651 | 714178.9717 | 0 | 15857.1043 | 136700.1093 | 0 | 39039.7817 | 0 | 13659.7817 | 0 | 74903 | 0
2027-07-08 | 45 | 4945.4739 | 2600 | 0 | 4637.7907 | 76648 | 0 | 10150.8742 | 27377 | 0 | 10163.0297 | 129000 | 0 | 9944.6651 | 717316.7066 | 0 | 15857.1043 | 142263.005 | 0 | 39039.7817 | 0 | 13659.7817 | 0 | 74903 | 0
2027-07-09 | 45 | 4945.4739 | 2600 | 0 | 4637.7907 | 76648 | 0 | 10150.8742 | 27377 | 0 | 10163.0297 | 129000 | 0 | 9944.6651 | 720454.4416 | 0 | 15857.1043 | 147825.9007 | 0 | 39039.7817 | 0 | 13659.7817 | 0 | 74903 | 0
2027-07-10 | 45 | 4945.4739 | 2600 | 0 | 4637.7907 | 76648 | 0 | 10150.8742 | 27377 | 0 | 10163.0297 | 129000 | 0 | 9944.6651 | 723592.1765 | 0 | 15857.1043 | 153388.7964 | 0 | 39039.7817 | 0 | 13659.7817 | 0 | 74903 | 0
2027-07-11 | 45 | 4945.4739 | 2600 | 0 | 4637.7907 | 76648 | 0 | 10150.8742 | 27377 | 0 | 10163.0297 | 129000 | 0 | 9944.6651 | 726729.9114 | 0 | 15857.1043 | 158951.692 | 0 | 39039.7817 | 0 | 13659.7817 | 0 | 74903 | 0
2027-07-12 | 46 | 4594.7904 | 2600 | 0 | 4202.4267 | 76648 | 0 | 9445.3694 | 27377 | 0 | 9336.0616 | 129000 | 0 | 12435.3674 | 727376.944 | 0 | 16985.2712 | 163386.4208 | 0 | 37141.1583 | 0 | 11761.1583 | 0 | 74903 | 0
2027-07-13 | 46 | 4594.7904 | 2600 | 0 | 4202.4267 | 76648 | 0 | 9445.3694 | 27377 | 0 | 9336.0616 | 129000 | 0 | 12435.3674 | 728023.9766 | 0 | 16985.2712 | 167821.1496 | 0 | 37141.1583 | 0 | 11761.1583 | 0 | 74903 | 0
2027-07-14 | 46 | 4594.7904 | 2600 | 0 | 4202.4267 | 76648 | 0 | 9445.3694 | 27377 | 0 | 9336.0616 | 129000 | 0 | 12435.3674 | 728671.0092 | 0 | 16985.2712 | 172255.8784 | 0 | 37141.1583 | 0 | 11761.1583 | 0 | 74903 | 0
2027-07-15 | 46 | 4594.7904 | 2600 | 0 | 4202.4267 | 76648 | 0 | 9445.3694 | 27377 | 0 | 9336.0616 | 129000 | 0 | 12435.3674 | 729318.0418 | 0 | 16985.2712 | 176690.6072 | 0 | 37141.1583 | 0 | 11761.1583 | 0 | 74903 | 0
2027-07-16 | 46 | 4594.7904 | 2600 | 0 | 4202.4267 | 76648 | 0 | 9445.3694 | 27377 | 0 | 9336.0616 | 129000 | 0 | 12435.3674 | 729965.0744 | 0 | 16985.2712 | 181125.336 | 0 | 37141.1583 | 0 | 11761.1583 | 0 | 74903 | 0
2027-07-17 | 46 | 4594.7904 | 2600 | 0 | 4202.4267 | 76648 | 0 | 9445.3694 | 27377 | 0 | 9336.0616 | 129000 | 0 | 12435.3674 | 730612.107 | 0 | 16985.2712 | 185560.0648 | 0 | 37141.1583 | 0 | 11761.1583 | 0 | 74903 | 0
2027-07-18 | 46 | 4594.7904 | 2600 | 0 | 4202.4267 | 76648 | 0 | 9445.3694 | 27377 | 0 | 9336.0616 | 129000 | 0 | 12435.3674 | 731259.1396 | 0 | 16985.2712 | 189994.7936 | 0 | 37141.1583 | 0 | 11761.1583 | 0 | 74903 | 0
2027-07-19 | 47 | 4244.1069 | 2600 | 0 | 3767.0626 | 76648 | 0 | 8739.8645 | 27377 | 0 | 8509.0935 | 129000 | 0 | 14926.0697 | 729415.4699 | 0 | 18231.7076 | 193183.086 | 0 | 35295.6366 | 0 | 9915.6366 | 0 | 74903 | 0
2027-07-20 | 47 | 4244.1069 | 2600 | 0 | 3767.0626 | 76648 | 0 | 8739.8645 | 27377 | 0 | 8509.0935 | 129000 | 0 | 14926.0697 | 727571.8001 | 0 | 18231.7076 | 196371.3785 | 0 | 35295.6366 | 0 | 9915.6366 | 0 | 74903 | 0
2027-07-21 | 47 | 4244.1069 | 2600 | 0 | 3767.0626 | 76648 | 0 | 8739.8645 | 27377 | 0 | 8509.0935 | 129000 | 0 | 14926.0697 | 725728.1304 | 0 | 18231.7076 | 199559.6709 | 0 | 35295.6366 | 0 | 9915.6366 | 0 | 74903 | 0
2027-07-22 | 47 | 4244.1069 | 2600 | 0 | 3767.0626 | 76648 | 0 | 8739.8645 | 27377 | 0 | 8509.0935 | 129000 | 0 | 14926.0697 | 723884.4606 | 0 | 18231.7076 | 202747.9633 | 0 | 35295.6366 | 0 | 9915.6366 | 0 | 74903 | 0
2027-07-23 | 47 | 4244.1069 | 2600 | 0 | 3767.0626 | 76648 | 0 | 8739.8645 | 27377 | 0 | 8509.0935 | 129000 | 0 | 14926.0697 | 722040.7909 | 0 | 18231.7076 | 205936.2558 | 0 | 35295.6366 | 0 | 9915.6366 | 0 | 74903 | 0
2027-07-24 | 47 | 4244.1069 | 2600 | 0 | 3767.0626 | 76648 | 0 | 8739.8645 | 27377 | 0 | 8509.0935 | 129000 | 0 | 14926.0697 | 720197.1211 | 0 | 18231.7076 | 209124.5482 | 0 | 35295.6366 | 0 | 9915.6366 | 0 | 74903 | 0
2027-07-25 | 47 | 4244.1069 | 2600 | 0 | 3767.0626 | 76648 | 0 | 8739.8645 | 27377 | 0 | 8509.0935 | 129000 | 0 | 14926.0697 | 718353.4514 | 0 | 18231.7076 | 212312.8406 | 0 | 35295.6366 | 0 | 9915.6366 | 0 | 74903 | 0
2027-07-26 | 48 | 4004.6738 | 2600 | 0 | 3426.0334 | 76648 | 0 | 8264.2002 | 27377 | 0 | 7900.7705 | 129000 | 0 | 18332.5895 | 713103.2619 | 0 | 20737.729 | 212995.1116 | 0 | 30846.4908 | 0 | 5466.4908 | 0 | 74903 | 0
2027-07-27 | 48 | 4004.6738 | 2600 | 0 | 3426.0334 | 76648 | 0 | 8264.2002 | 27377 | 0 | 7900.7705 | 129000 | 0 | 18332.5895 | 707853.0724 | 0 | 20737.729 | 213677.3826 | 0 | 30846.4908 | 0 | 5466.4908 | 0 | 74903 | 0
2027-07-28 | 48 | 4004.6738 | 2600 | 0 | 3426.0334 | 76648 | 0 | 8264.2002 | 27377 | 0 | 7900.7705 | 129000 | 0 | 18332.5895 | 702602.8828 | 0 | 20737.729 | 214359.6535 | 0 | 30846.4908 | 0 | 5466.4908 | 0 | 74903 | 0
2027-07-29 | 48 | 4004.6738 | 2600 | 0 | 3426.0334 | 76648 | 0 | 8264.2002 | 27377 | 0 | 7900.7705 | 129000 | 0 | 18332.5895 | 697352.6933 | 0 | 20737.729 | 215041.9245 | 0 | 30846.4908 | 0 | 5466.4908 | 0 | 74903 | 0
2027-07-30 | 48 | 4004.6738 | 2600 | 0 | 3426.0334 | 76648 | 0 | 8264.2002 | 27377 | 0 | 7900.7705 | 129000 | 0 | 18332.5895 | 692102.5038 | 0 | 20737.729 | 215724.1954 | 0 | 30846.4908 | 0 | 5466.4908 | 0 | 74903 | 0
2027-07-31 | 48 | 4004.6738 | 2600 | 0 | 3426.0334 | 76648 | 0 | 8264.2002 | 27377 | 0 | 7900.7705 | 129000 | 0 | 18332.5895 | 686852.3143 | 0 | 20737.729 | 216406.4664 | 0 | 30846.4908 | 0 | 5466.4908 | 0 | 74903 | 0
2027-08-01 | 48 | 4004.6738 | 2600 | 0 | 3426.0334 | 76648 | 0 | 8264.2002 | 27377 | 0 | 7900.7705 | 129000 | 0 | 18332.5895 | 681602.1248 | 0 | 20737.729 | 217088.7374 | 0 | 30846.4908 | 0 | 5466.4908 | 0 | 74903 | 0
2027-08-02 | 49 | 4248.0935 | 2600 | 0 | 0 | 76648 | 0 | 8790.0745 | 27377 | 0 | 4753.2325 | 129000 | 0 | 26055.4752 | 668629.0495 | 0 | 26521.6325 | 211987.1049 | 0 | 31850.4342 | 0 | 6470.4342 | 0 | 74903 | 0
2027-08-03 | 49 | 4248.0935 | 2600 | 0 | 0 | 76648 | 0 | 8790.0745 | 27377 | 0 | 4753.2325 | 129000 | 0 | 26055.4752 | 655655.9743 | 0 | 26521.6325 | 206885.4724 | 0 | 31850.4342 | 0 | 6470.4342 | 0 | 74903 | 0
2027-08-04 | 49 | 4248.0935 | 2600 | 0 | 0 | 76648 | 0 | 8790.0745 | 27377 | 0 | 4753.2325 | 129000 | 0 | 26055.4752 | 642682.8991 | 0 | 26521.6325 | 201783.84 | 0 | 31850.4342 | 0 | 6470.4342 | 0 | 74903 | 0
2027-08-05 | 49 | 4248.0935 | 2600 | 0 | 0 | 76648 | 0 | 8790.0745 | 27377 | 0 | 4753.2325 | 129000 | 0 | 26055.4752 | 629709.8239 | 0 | 26521.6325 | 196682.2075 | 0 | 31850.4342 | 0 | 6470.4342 | 0 | 74903 | 0
2027-08-06 | 49 | 4248.0935 | 2600 | 0 | 0 | 76648 | 0 | 8790.0745 | 27377 | 0 | 4753.2325 | 129000 | 0 | 26055.4752 | 616736.7487 | 0 | 26521.6325 | 191580.575 | 0 | 31850.4342 | 0 | 6470.4342 | 0 | 74903 | 0
2027-08-07 | 49 | 4248.0935 | 2600 | 0 | 0 | 76648 | 0 | 8790.0745 | 27377 | 0 | 4753.2325 | 129000 | 0 | 26055.4752 | 603763.6735 | 0 | 26521.6325 | 186478.9426 | 0 | 31850.4342 | 0 | 6470.4342 | 0 | 74903 | 0
2027-08-08 | 49 | 4248.0935 | 2600 | 0 | 0 | 76648 | 0 | 8790.0745 | 27377 | 0 | 4753.2325 | 129000 | 0 | 26055.4752 | 590790.5983 | 0 | 26521.6325 | 181377.3101 | 0 | 31850.4342 | 0 | 6470.4342 | 0 | 74903 | 0
2027-08-09 | 50 | 3824.0112 | 2600 | 0 | 0 | 76648 | 0 | 7936.9059 | 27377 | 0 | 4278.7227 | 129000 | 0 | 28450.2065 | 575422.7918 | 0 | 25727.3618 | 177069.9483 | 0 | 30396.9078 | 0 | 5016.9078 | 0 | 74903 | 0
2027-08-10 | 50 | 3824.0112 | 2600 | 0 | 0 | 76648 | 0 | 7936.9059 | 27377 | 0 | 4278.7227 | 129000 | 0 | 28450.2065 | 560054.9853 | 0 | 25727.3618 | 172762.5864 | 0 | 30396.9078 | 0 | 5016.9078 | 0 | 74903 | 0
2027-08-11 | 50 | 3824.0112 | 2600 | 0 | 0 | 76648 | 0 | 7936.9059 | 27377 | 0 | 4278.7227 | 129000 | 0 | 28450.2065 | 544687.1789 | 0 | 25727.3618 | 168455.2246 | 0 | 30396.9078 | 0 | 5016.9078 | 0 | 74903 | 0
2027-08-12 | 50 | 3824.0112 | 2600 | 0 | 0 | 76648 | 0 | 7936.9059 | 27377 | 0 | 4278.7227 | 129000 | 0 | 28450.2065 | 529319.3724 | 0 | 25727.3618 | 164147.8628 | 0 | 30396.9078 | 0 | 5016.9078 | 0 | 74903 | 0
2027-08-13 | 50 | 3824.0112 | 2600 | 0 | 0 | 76648 | 0 | 7936.9059 | 27377 | 0 | 4278.7227 | 129000 | 0 | 28450.2065 | 513951.5659 | 0 | 25727.3618 | 159840.5009 | 0 | 30396.9078 | 0 | 5016.9078 | 0 | 74903 | 0
2027-08-14 | 50 | 3824.0112 | 2600 | 0 | 0 | 76648 | 0 | 7936.9059 | 27377 | 0 | 4278.7227 | 129000 | 0 | 28450.2065 | 498583.7595 | 0 | 25727.3618 | 155533.1391 | 0 | 30396.9078 | 0 | 5016.9078 | 0 | 74903 | 0
2027-08-15 | 50 | 3824.0112 | 2600 | 0 | 0 | 76648 | 0 | 7936.9059 | 27377 | 0 | 4278.7227 | 129000 | 0 | 28450.2065 | 483215.953 | 0 | 25727.3618 | 151225.7773 | 0 | 30396.9078 | 0 | 5016.9078 | 0 | 74903 | 0
2027-08-16 | 51 | 0 | 2600 | 0 | 0 | 76648 | 0 | 7083.7372 | 27377 | 0 | 0 | 129000 | 0 | 30457.679 | 465840.674 | 0 | 28583.5521 | 144062.2252 | 0 | 21981.9421 | 3398.0579 | 0 | 0 | 74903 | 0
2027-08-17 | 51 | 0 | 2600 | 0 | 0 | 76648 | 0 | 7083.7372 | 27377 | 0 | 0 | 129000 | 0 | 30457.679 | 448465.3949 | 0 | 28583.5521 | 136898.6731 | 0 | 21981.9421 | 6796.1158 | 0 | 0 | 74903 | 0
2027-08-18 | 51 | 0 | 2600 | 0 | 0 | 76648 | 0 | 7083.7372 | 27377 | 0 | 0 | 129000 | 0 | 30457.679 | 431090.1159 | 0 | 28583.5521 | 129735.1211 | 0 | 21981.9421 | 10194.1737 | 0 | 0 | 74903 | 0
2027-08-19 | 51 | 0 | 2600 | 0 | 0 | 76648 | 0 | 7083.7372 | 27377 | 0 | 0 | 129000 | 0 | 30457.679 | 413714.8369 | 0 | 28583.5521 | 122571.569 | 0 | 21981.9421 | 13592.2316 | 0 | 0 | 74903 | 0
2027-08-20 | 51 | 0 | 2600 | 0 | 0 | 76648 | 0 | 7083.7372 | 27377 | 0 | 0 | 129000 | 0 | 30457.679 | 396339.5579 | 0 | 28583.5521 | 115408.0169 | 0 | 21981.9421 | 16990.2894 | 0 | 0 | 74903 | 0
2027-08-21 | 51 | 0 | 2600 | 0 | 0 | 76648 | 0 | 7083.7372 | 27377 | 0 | 0 | 129000 | 0 | 30457.679 | 378964.2789 | 0 | 28583.5521 | 108244.4648 | 0 | 21981.9421 | 20388.3473 | 0 | 0 | 74903 | 0
2027-08-22 | 51 | 0 | 2600 | 0 | 0 | 76648 | 0 | 7083.7372 | 27377 | 0 | 0 | 129000 | 0 | 30457.679 | 361588.9998 | 0 | 28583.5521 | 101080.9128 | 0 | 21981.9421 | 23786.4052 | 0 | 0 | 74903 | 0
2027-08-23 | 52 | 0 | 2600 | 0 | 0 | 76648 | 0 | 0 | 27377 | 0 | 0 | 129000 | 0 | 32465.1516 | 342206.2483 | 0 | 30490.3575 | 92010.5553 | 0 | 24384.4318 | 24781.9734 | 0 | 0 | 74903 | 0
2027-08-24 | 52 | 0 | 2600 | 0 | 0 | 76648 | 0 | 0 | 27377 | 0 | 0 | 129000 | 0 | 32465.1516 | 322823.4967 | 0 | 30490.3575 | 82940.1978 | 0 | 24384.4318 | 25777.5416 | 0 | 0 | 74903 | 0
2027-08-25 | 52 | 0 | 2600 | 0 | 0 | 76648 | 0 | 0 | 27377 | 0 | 0 | 129000 | 0 | 32465.1516 | 303440.7451 | 0 | 30490.3575 | 73869.8403 | 0 | 24384.4318 | 26773.1098 | 0 | 0 | 74903 | 0
2027-08-26 | 52 | 0 | 2600 | 0 | 0 | 76648 | 0 | 0 | 27377 | 0 | 0 | 129000 | 0 | 32465.1516 | 284057.9936 | 0 | 30490.3575 | 64799.4828 | 0 | 24384.4318 | 27768.678 | 0 | 0 | 74903 | 0
2027-08-27 | 52 | 0 | 2600 | 0 | 0 | 76648 | 0 | 0 | 27377 | 0 | 0 | 129000 | 0 | 32465.1516 | 264675.242 | 0 | 30490.3575 | 55729.1252 | 0 | 24384.4318 | 28764.2461 | 0 | 0 | 74903 | 0
2027-08-28 | 52 | 0 | 2600 | 0 | 0 | 76648 | 0 | 0 | 27377 | 0 | 0 | 129000 | 0 | 32465.1516 | 245292.4904 | 0 | 30490.3575 | 46658.7677 | 0 | 24384.4318 | 29759.8143 | 0 | 0 | 74903 | 0
2027-08-29 | 52 | 0 | 2600 | 0 | 0 | 76648 | 0 | 0 | 27377 | 0 | 0 | 129000 | 0 | 32465.1516 | 225909.7388 | 0 | 30490.3575 | 37588.4102 | 0 | 24384.4318 | 30755.3825 | 0 | 0 | 74903 | 0
2027-08-30 | 53 | 0 | 2600 | 0 | 0 | 76648 | 0 | 0 | 27377 | 0 | 0 | 129000 | 0 | 34211.504 | 204780.6349 | 0 | 31553.5847 | 27454.8256 | 0 | 25910.1291 | 30225.2534 | 0 | 0 | 74903 | 0
2027-08-31 | 53 | 0 | 2600 | 0 | 0 | 76648 | 0 | 0 | 27377 | 0 | 0 | 129000 | 0 | 34211.504 | 183651.5309 | 0 | 31553.5847 | 17321.2409 | 0 | 25910.1291 | 29695.1244 | 0 | 0 | 74903 | 0
2027-09-01 | 53 | 0 | 2600 | 0 | 0 | 76648 | 0 | 0 | 27377 | 0 | 0 | 129000 | 0 | 34211.504 | 162522.4269 | 0 | 31553.5847 | 7187.6562 | 0 | 25910.1291 | 29164.9953 | 0 | 0 | 74903 | 0
2027-09-02 | 53 | 0 | 2600 | 0 | 0 | 76648 | 0 | 0 | 27377 | 0 | 0 | 129000 | 0 | 34211.504 | 141393.3229 | 0 | 31553.5847 | 0 | 2945.9285 | 25910.1291 | 28634.8662 | 0 | 0 | 74903 | 0
2027-09-03 | 53 | 0 | 2600 | 0 | 0 | 76648 | 0 | 0 | 27377 | 0 | 0 | 129000 | 0 | 34211.504 | 120264.219 | 0 | 31553.5847 | 0 | 10133.5847 | 25910.1291 | 28104.7372 | 0 | 0 | 74903 | 0
2027-09-04 | 53 | 0 | 2600 | 0 | 0 | 76648 | 0 | 0 | 27377 | 0 | 0 | 129000 | 0 | 34211.504 | 99135.115 | 0 | 31553.5847 | 0 | 10133.5847 | 25910.1291 | 27574.6081 | 0 | 0 | 74903 | 0
2027-09-05 | 53 | 0 | 2600 | 0 | 0 | 76648 | 0 | 0 | 27377 | 0 | 0 | 129000 | 0 | 34211.504 | 78006.011 | 0 | 31553.5847 | 0 | 10133.5847 | 25910.1291 | 27044.4791 | 0 | 0 | 74903 | 0
2027-09-06 | 54 | 0 | 2600 | 0 | 0 | 76648 | 0 | 0 | 27377 | 0 | 0 | 129000 | 0 | 34521.1247 | 56567.2863 | 0 | 31051.0598 | 0 | 9631.0598 | 27478.838 | 24945.6411 | 0 | 0 | 74903 | 0
2027-09-07 | 54 | 0 | 2600 | 0 | 0 | 76648 | 0 | 0 | 27377 | 0 | 0 | 129000 | 0 | 34521.1247 | 35128.5616 | 0 | 31051.0598 | 0 | 9631.0598 | 27478.838 | 22846.8031 | 0 | 0 | 74903 | 0
2027-09-08 | 54 | 0 | 2600 | 0 | 0 | 76648 | 0 | 0 | 27377 | 0 | 0 | 129000 | 0 | 34521.1247 | 13689.8369 | 0 | 31051.0598 | 0 | 9631.0598 | 27478.838 | 20747.9652 | 0 | 0 | 74903 | 0
2027-09-09 | 54 | 0 | 2600 | 0 | 0 | 76648 | 0 | 0 | 27377 | 0 | 0 | 129000 | 0 | 34521.1247 | 0 | 7748.8878 | 31051.0598 | 0 | 9631.0598 | 27478.838 | 18649.1272 | 0 | 0 | 74903 | 0
2027-09-10 | 54 | 0 | 2600 | 0 | 0 | 76648 | 0 | 0 | 27377 | 0 | 0 | 129000 | 0 | 34521.1247 | 0 | 21438.7247 | 31051.0598 | 0 | 9631.0598 | 27478.838 | 16550.2893 | 0 | 0 | 74903 | 0
2027-09-11 | 54 | 0 | 2600 | 0 | 0 | 76648 | 0 | 0 | 27377 | 0 | 0 | 129000 | 0 | 34521.1247 | 0 | 21438.7247 | 31051.0598 | 0 | 9631.0598 | 27478.838 | 14451.4513 | 0 | 0 | 74903 | 0
2027-09-12 | 54 | 0 | 2600 | 0 | 0 | 76648 | 0 | 0 | 27377 | 0 | 0 | 129000 | 0 | 34521.1247 | 0 | 21438.7247 | 31051.0598 | 0 | 9631.0598 | 27478.838 | 12352.6134 | 0 | 0 | 74903 | 0
2027-09-13 | 55 | 0 | 2600 | 0 | 0 | 76648 | 0 | 0 | 27377 | 0 | 0 | 129000 | 0 | 34521.1247 | 0 | 21438.7247 | 30048.4308 | 0 | 8628.4308 | 27568.2965 | 10164.3169 | 0 | 0 | 74903 | 0
2027-09-14 | 55 | 0 | 2600 | 0 | 0 | 76648 | 0 | 0 | 27377 | 0 | 0 | 129000 | 0 | 34521.1247 | 0 | 21438.7247 | 30048.4308 | 0 | 8628.4308 | 27568.2965 | 7976.0204 | 0 | 0 | 74903 | 0
2027-09-15 | 55 | 0 | 2600 | 0 | 0 | 76648 | 0 | 0 | 27377 | 0 | 0 | 129000 | 0 | 34521.1247 | 0 | 21438.7247 | 30048.4308 | 0 | 8628.4308 | 27568.2965 | 5787.724 | 0 | 0 | 74903 | 0
2027-09-16 | 55 | 0 | 2600 | 0 | 0 | 76648 | 0 | 0 | 27377 | 0 | 0 | 129000 | 0 | 34521.1247 | 0 | 21438.7247 | 30048.4308 | 0 | 8628.4308 | 27568.2965 | 3599.4275 | 0 | 0 | 74903 | 0
2027-09-17 | 55 | 0 | 2600 | 0 | 0 | 76648 | 0 | 0 | 27377 | 0 | 0 | 129000 | 0 | 34521.1247 | 0 | 21438.7247 | 30048.4308 | 0 | 8628.4308 | 27568.2965 | 1411.131 | 0 | 0 | 74903 | 0
2027-09-18 | 55 | 0 | 2600 | 0 | 0 | 76648 | 0 | 0 | 27377 | 0 | 0 | 129000 | 0 | 34521.1247 | 0 | 21438.7247 | 30048.4308 | 0 | 8628.4308 | 27568.2965 | 0 | 777.1654 | 0 | 74903 | 0
2027-09-19 | 55 | 0 | 2600 | 0 | 0 | 76648 | 0 | 0 | 27377 | 0 | 0 | 129000 | 0 | 34521.1247 | 0 | 21438.7247 | 30048.4308 | 0 | 8628.4308 | 27568.2965 | 0 | 2188.2965 | 0 | 74903 | 0
2027-09-20 | 56 | 0 | 2600 | 0 | 0 | 76648 | 0 | 0 | 27377 | 0 | 0 | 129000 | 0 | 33356.5741 | 0 | 20274.1741 | 29045.8019 | 0 | 7625.8019 | 27568.2965 | 0 | 2188.2965 | 0 | 74903 | 0
2027-09-21 | 56 | 0 | 2600 | 0 | 0 | 76648 | 0 | 0 | 27377 | 0 | 0 | 129000 | 0 | 33356.5741 | 0 | 20274.1741 | 29045.8019 | 0 | 7625.8019 | 27568.2965 | 0 | 2188.2965 | 0 | 74903 | 0
2027-09-22 | 56 | 0 | 2600 | 0 | 0 | 76648 | 0 | 0 | 27377 | 0 | 0 | 129000 | 0 | 33356.5741 | 0 | 20274.1741 | 29045.8019 | 0 | 7625.8019 | 27568.2965 | 0 | 2188.2965 | 0 | 74903 | 0
2027-09-23 | 56 | 0 | 2600 | 0 | 0 | 76648 | 0 | 0 | 27377 | 0 | 0 | 129000 | 0 | 33356.5741 | 0 | 20274.1741 | 29045.8019 | 0 | 7625.8019 | 27568.2965 | 0 | 2188.2965 | 0 | 74903 | 0
2027-09-24 | 56 | 0 | 2600 | 0 | 0 | 76648 | 0 | 0 | 27377 | 0 | 0 | 129000 | 0 | 33356.5741 | 0 | 20274.1741 | 29045.8019 | 0 | 7625.8019 | 27568.2965 | 0 | 2188.2965 | 0 | 74903 | 0
2027-09-25 | 56 | 0 | 2600 | 0 | 0 | 76648 | 0 | 0 | 27377 | 0 | 0 | 129000 | 0 | 33356.5741 | 0 | 20274.1741 | 29045.8019 | 0 | 7625.8019 | 27568.2965 | 0 | 2188.2965 | 0 | 74903 | 0
2027-09-26 | 56 | 0 | 2600 | 0 | 0 | 76648 | 0 | 0 | 27377 | 0 | 0 | 129000 | 0 | 33356.5741 | 0 | 20274.1741 | 29045.8019 | 0 | 7625.8019 | 27568.2965 | 0 | 2188.2965 | 0 | 74903 | 0
2027-09-27 | 57 | 0 | 2600 | 0 | 0 | 76648 | 0 | 0 | 27377 | 0 | 0 | 129000 | 0 | 24865.5431 | 0 | 11783.1431 | 22516.4226 | 0 | 1096.4226 | 22649.3379 | 2730.6621 | 0 | 0 | 74903 | 0
2027-09-28 | 57 | 0 | 2600 | 0 | 0 | 76648 | 0 | 0 | 27377 | 0 | 0 | 129000 | 0 | 24865.5431 | 0 | 11783.1431 | 22516.4226 | 0 | 1096.4226 | 22649.3379 | 5461.3241 | 0 | 0 | 74903 | 0
2027-09-29 | 57 | 0 | 2600 | 0 | 0 | 76648 | 0 | 0 | 27377 | 0 | 0 | 129000 | 0 | 24865.5431 | 0 | 11783.1431 | 22516.4226 | 0 | 1096.4226 | 22649.3379 | 8191.9862 | 0 | 0 | 74903 | 0
2027-09-30 | 57 | 0 | 2600 | 0 | 0 | 76648 | 0 | 0 | 27377 | 0 | 0 | 129000 | 0 | 24865.5431 | 0 | 11783.1431 | 22516.4226 | 0 | 1096.4226 | 22649.3379 | 10922.6482 | 0 | 0 | 74903 | 0
2027-10-01 | 57 | 0 | 2600 | 0 | 0 | 76648 | 0 | 0 | 27377 | 0 | 0 | 129000 | 0 | 24865.5431 | 0 | 11783.1431 | 22516.4226 | 0 | 1096.4226 | 22649.3379 | 13653.3103 | 0 | 0 | 74903 | 0
2027-10-02 | 57 | 0 | 2600 | 0 | 0 | 76648 | 0 | 0 | 27377 | 0 | 0 | 129000 | 0 | 24865.5431 | 0 | 11783.1431 | 22516.4226 | 0 | 1096.4226 | 22649.3379 | 16383.9723 | 0 | 0 | 74903 | 0
2027-10-03 | 57 | 0 | 2600 | 0 | 0 | 76648 | 0 | 0 | 27377 | 0 | 0 | 129000 | 0 | 24865.5431 | 0 | 11783.1431 | 22516.4226 | 0 | 1096.4226 | 22649.3379 | 19114.6344 | 0 | 0 | 74903 | 0
2027-10-04 | 58 | 0 | 2600 | 0 | 0 | 76648 | 0 | 0 | 27377 | 0 | 0 | 129000 | 0 | 14343.7372 | 0 | 1261.3372 | 14179.3666 | 7240.6334 | 0 | 15260.9647 | 29233.6696 | 0 | 0 | 74903 | 0
2027-10-05 | 58 | 0 | 2600 | 0 | 0 | 76648 | 0 | 0 | 27377 | 0 | 0 | 129000 | 0 | 14343.7372 | 0 | 1261.3372 | 14179.3666 | 14481.2668 | 0 | 15260.9647 | 39352.7049 | 0 | 0 | 74903 | 0
2027-10-06 | 58 | 0 | 2600 | 0 | 0 | 76648 | 0 | 0 | 27377 | 0 | 0 | 129000 | 0 | 14343.7372 | 0 | 1261.3372 | 14179.3666 | 21721.9002 | 0 | 15260.9647 | 49471.7402 | 0 | 0 | 74903 | 0
2027-10-07 | 58 | 0 | 2600 | 0 | 0 | 76648 | 0 | 0 | 27377 | 0 | 0 | 129000 | 0 | 14343.7372 | 0 | 1261.3372 | 14179.3666 | 28962.5336 | 0 | 15260.9647 | 59590.7755 | 0 | 0 | 74903 | 0
2027-10-08 | 58 | 0 | 2600 | 0 | 0 | 76648 | 0 | 0 | 27377 | 0 | 0 | 129000 | 0 | 14343.7372 | 0 | 1261.3372 | 14179.3666 | 36203.1671 | 0 | 15260.9647 | 69709.8108 | 0 | 0 | 74903 | 0
2027-10-09 | 58 | 0 | 2600 | 0 | 0 | 76648 | 0 | 0 | 27377 | 0 | 0 | 129000 | 0 | 14343.7372 | 0 | 1261.3372 | 14179.3666 | 43443.8005 | 0 | 15260.9647 | 79828.8461 | 0 | 0 | 74903 | 0
2027-10-10 | 58 | 0 | 2600 | 0 | 0 | 76648 | 0 | 0 | 27377 | 0 | 0 | 129000 | 0 | 14343.7372 | 0 | 1261.3372 | 14179.3666 | 50684.4339 | 0 | 15260.9647 | 89947.8814 | 0 | 0 | 74903 | 0
2027-10-11 | 59 | 0 | 2600 | 0 | 0 | 76648 | 0 | 0 | 27377 | 0 | 0 | 129000 | 0 | 12244.8691 | 837.5309 | 0 | 12618.6071 | 59485.8268 | 0 | 13969.7303 | 101358.1511 | 0 | 0 | 74903 | 0
2027-10-12 | 59 | 0 | 2600 | 0 | 0 | 76648 | 0 | 0 | 27377 | 0 | 0 | 129000 | 0 | 12244.8691 | 1675.0619 | 0 | 12618.6071 | 68287.2198 | 0 | 13969.7303 | 112768.4207 | 0 | 0 | 74903 | 0
2027-10-13 | 59 | 0 | 2600 | 0 | 0 | 76648 | 0 | 0 | 27377 | 0 | 0 | 129000 | 0 | 12244.8691 | 2512.5928 | 0 | 12618.6071 | 77088.6127 | 0 | 13969.7303 | 124178.6904 | 0 | 0 | 74903 | 0
2027-10-14 | 59 | 0 | 2600 | 0 | 0 | 76648 | 0 | 0 | 27377 | 0 | 0 | 129000 | 0 | 12244.8691 | 3350.1237 | 0 | 12618.6071 | 85890.0056 | 0 | 13969.7303 | 135588.9601 | 0 | 0 | 74903 | 0
2027-10-15 | 59 | 0 | 2600 | 0 | 0 | 76648 | 0 | 0 | 27377 | 0 | 0 | 129000 | 0 | 12244.8691 | 4187.6547 | 0 | 12618.6071 | 94691.3986 | 0 | 13969.7303 | 146999.2297 | 0 | 0 | 74903 | 0
2027-10-16 | 59 | 0 | 2600 | 0 | 0 | 76648 | 0 | 0 | 27377 | 0 | 0 | 129000 | 0 | 12244.8691 | 5025.1856 | 0 | 12618.6071 | 103492.7915 | 0 | 13969.7303 | 158409.4994 | 0 | 0 | 74903 | 0
2027-10-17 | 59 | 0 | 2600 | 0 | 0 | 76648 | 0 | 0 | 27377 | 0 | 0 | 129000 | 0 | 12244.8691 | 5862.7166 | 0 | 12618.6071 | 112294.1845 | 0 | 13969.7303 | 169819.7691 | 0 | 0 | 74903 | 0
2027-10-18 | 60 | 0 | 2600 | 0 | 0 | 76648 | 0 | 0 | 27377 | 0 | 0 | 129000 | 0 | 9296.6856 | 9648.431 | 0 | 10718.9111 | 122995.2734 | 0 | 12305.5973 | 182894.1717 | 0 | 0 | 74903 | 0
2027-10-19 | 60 | 0 | 2600 | 0 | 0 | 76648 | 0 | 0 | 27377 | 0 | 0 | 129000 | 0 | 9296.6856 | 13434.1454 | 0 | 10718.9111 | 133696.3624 | 0 | 12305.5973 | 195968.5744 | 0 | 0 | 74903 | 0
2027-10-20 | 60 | 0 | 2600 | 0 | 0 | 76648 | 0 | 0 | 27377 | 0 | 0 | 129000 | 0 | 9296.6856 | 17219.8599 | 0 | 10718.9111 | 144397.4513 | 0 | 12305.5973 | 209042.9771 | 0 | 0 | 74903 | 0
2027-10-21 | 60 | 0 | 2600 | 0 | 0 | 76648 | 0 | 0 | 27377 | 0 | 0 | 129000 | 0 | 9296.6856 | 21005.5743 | 0 | 10718.9111 | 155098.5402 | 0 | 12305.5973 | 222117.3798 | 0 | 0 | 74903 | 0
2027-10-22 | 60 | 0 | 2600 | 0 | 0 | 76648 | 0 | 0 | 27377 | 0 | 0 | 129000 | 0 | 9296.6856 | 24791.2887 | 0 | 10718.9111 | 165799.6292 | 0 | 12305.5973 | 235191.7825 | 0 | 0 | 74903 | 0
2027-10-23 | 60 | 0 | 2600 | 0 | 0 | 76648 | 0 | 0 | 27377 | 0 | 0 | 129000 | 0 | 9296.6856 | 28577.0032 | 0 | 10718.9111 | 176500.7181 | 0 | 12305.5973 | 248266.1852 | 0 | 0 | 74903 | 0
2027-10-24 | 60 | 0 | 2600 | 0 | 0 | 76648 | 0 | 0 | 27377 | 0 | 0 | 129000 | 0 | 9296.6856 | 32362.7176 | 0 | 10718.9111 | 187201.8071 | 0 | 12305.5973 | 261340.5879 | 0 | 0 | 74903 | 0
2027-10-25 | 61 | 0 | 2600 | 0 | 0 | 76648 | 0 | 0 | 27377 | 0 | 0 | 129000 | 0 | 5616.9004 | 39828.2172 | 0 | 8668.3129 | 199953.4941 | 0 | 10641.4643 | 276079.1236 | 0 | 0 | 74903 | 0
2027-10-26 | 61 | 0 | 2600 | 0 | 0 | 76648 | 0 | 0 | 27377 | 0 | 0 | 129000 | 0 | 5616.9004 | 47293.7168 | 0 | 8668.3129 | 212705.1812 | 0 | 10641.4643 | 290817.6594 | 0 | 0 | 74903 | 0
2027-10-27 | 61 | 0 | 2600 | 0 | 0 | 76648 | 0 | 0 | 27377 | 0 | 0 | 129000 | 0 | 5616.9004 | 54759.2164 | 0 | 8668.3129 | 225456.8682 | 0 | 10641.4643 | 305556.1951 | 0 | 0 | 74903 | 0
2027-10-28 | 61 | 0 | 2600 | 0 | 0 | 76648 | 0 | 0 | 27377 | 0 | 0 | 129000 | 0 | 5616.9004 | 62224.7159 | 0 | 8668.3129 | 238208.5553 | 0 | 10641.4643 | 320294.7308 | 0 | 0 | 74903 | 0
2027-10-29 | 61 | 0 | 2600 | 0 | 0 | 76648 | 0 | 0 | 27377 | 0 | 0 | 129000 | 0 | 5616.9004 | 69690.2155 | 0 | 8668.3129 | 250960.2424 | 0 | 10641.4643 | 335033.2665 | 0 | 0 | 74903 | 0
2027-10-30 | 61 | 0 | 2600 | 0 | 0 | 76648 | 0 | 0 | 27377 | 0 | 0 | 129000 | 0 | 5616.9004 | 77155.7151 | 0 | 8668.3129 | 263711.9294 | 0 | 10641.4643 | 349771.8023 | 0 | 0 | 74903 | 0
2027-10-31 | 61 | 0 | 2600 | 0 | 0 | 76648 | 0 | 0 | 27377 | 0 | 0 | 129000 | 0 | 5616.9004 | 84621.2147 | 0 | 8668.3129 | 276463.6165 | 0 | 10641.4643 | 364510.338 | 0 | 0 | 74903 | 0
2027-11-01 | 62 | 0 | 2600 | 0 | 0 | 76648 | 0 | 0 | 27377 | 0 | 0 | 129000 | 0 | 0 | 97703.6147 | 0 | 0 | 297883.6165 | 0 | 176.5178 | 389713.8202 | 0 | 0 | 74903 | 0
2027-11-02 | 62 | 0 | 2600 | 0 | 0 | 76648 | 0 | 0 | 27377 | 0 | 0 | 129000 | 0 | 0 | 110786.0147 | 0 | 0 | 319303.6165 | 0 | 176.5178 | 414917.3025 | 0 | 0 | 74903 | 0
2027-11-03 | 62 | 0 | 2600 | 0 | 0 | 76648 | 0 | 0 | 27377 | 0 | 0 | 129000 | 0 | 0 | 123868.4147 | 0 | 0 | 340723.6165 | 0 | 176.5178 | 440000 | 0 | 0 | 74903 | 0
2027-11-04 | 62 | 0 | 2600 | 0 | 0 | 76648 | 0 | 0 | 27377 | 0 | 0 | 129000 | 0 | 0 | 136950.8147 | 0 | 0 | 362143.6165 | 0 | 176.5178 | 440000 | 0 | 0 | 74903 | 0
2027-11-05 | 62 | 0 | 2600 | 0 | 0 | 76648 | 0 | 0 | 27377 | 0 | 0 | 129000 | 0 | 0 | 150033.2147 | 0 | 0 | 383563.6165 | 0 | 176.5178 | 440000 | 0 | 0 | 74903 | 0
2027-11-06 | 62 | 0 | 2600 | 0 | 0 | 76648 | 0 | 0 | 27377 | 0 | 0 | 129000 | 0 | 0 | 163115.6147 | 0 | 0 | 404983.6165 | 0 | 176.5178 | 440000 | 0 | 0 | 74903 | 0
2027-11-07 | 62 | 0 | 2600 | 0 | 0 | 76648 | 0 | 0 | 27377 | 0 | 0 | 129000 | 0 | 0 | 176198.0147 | 0 | 0 | 426403.6165 | 0 | 176.5178 | 440000 | 0 | 0 | 74903 | 0
2027-11-08 | 63 | 0 | 2600 | 0 | 0 | 76648 | 0 | 0 | 27377 | 0 | 0 | 129000 | 0 | 0 | 189280.4147 | 0 | 0 | 447823.6165 | 0 | 0 | 440000 | 0 | 0 | 74903 | 0
2027-11-09 | 63 | 0 | 2600 | 0 | 0 | 76648 | 0 | 0 | 27377 | 0 | 0 | 129000 | 0 | 0 | 202362.8147 | 0 | 0 | 469243.6165 | 0 | 0 | 440000 | 0 | 0 | 74903 | 0
2027-11-10 | 63 | 0 | 2600 | 0 | 0 | 76648 | 0 | 0 | 27377 | 0 | 0 | 129000 | 0 | 0 | 215445.2147 | 0 | 0 | 469821 | 0 | 0 | 440000 | 0 | 0 | 74903 | 0
2027-11-11 | 63 | 0 | 2600 | 0 | 0 | 76648 | 0 | 0 | 27377 | 0 | 0 | 129000 | 0 | 0 | 228527.6147 | 0 | 0 | 469821 | 0 | 0 | 440000 | 0 | 0 | 74903 | 0
2027-11-12 | 63 | 0 | 2600 | 0 | 0 | 76648 | 0 | 0 | 27377 | 0 | 0 | 129000 | 0 | 0 | 241610.0147 | 0 | 0 | 469821 | 0 | 0 | 440000 | 0 | 0 | 74903 | 0
2027-11-13 | 63 | 0 | 2600 | 0 | 0 | 76648 | 0 | 0 | 27377 | 0 | 0 | 129000 | 0 | 0 | 254692.4147 | 0 | 0 | 469821 | 0 | 0 | 440000 | 0 | 0 | 74903 | 0
2027-11-14 | 63 | 0 | 2600 | 0 | 0 | 76648 | 0 | 0 | 27377 | 0 | 0 | 129000 | 0 | 0 | 267774.8147 | 0 | 0 | 469821 | 0 | 0 | 440000 | 0 | 0 | 74903 | 0
2027-11-15 | 64 | 0 | 2600 | 0 | 0 | 76648 | 0 | 0 | 27377 | 0 | 0 | 129000 | 0 | 0 | 280857.2147 | 0 | 0 | 469821 | 0 | 0 | 440000 | 0 | 0 | 74903 | 0
2027-11-16 | 64 | 0 | 2600 | 0 | 0 | 76648 | 0 | 0 | 27377 | 0 | 0 | 129000 | 0 | 0 | 293939.6147 | 0 | 0 | 469821 | 0 | 0 | 440000 | 0 | 0 | 74903 | 0
2027-11-17 | 64 | 0 | 2600 | 0 | 0 | 76648 | 0 | 0 | 27377 | 0 | 0 | 129000 | 0 | 0 | 307022.0147 | 0 | 0 | 469821 | 0 | 0 | 440000 | 0 | 0 | 74903 | 0
2027-11-18 | 64 | 0 | 2600 | 0 | 0 | 76648 | 0 | 0 | 27377 | 0 | 0 | 129000 | 0 | 0 | 320104.4147 | 0 | 0 | 469821 | 0 | 0 | 440000 | 0 | 0 | 74903 | 0
2027-11-19 | 64 | 0 | 2600 | 0 | 0 | 76648 | 0 | 0 | 27377 | 0 | 0 | 129000 | 0 | 0 | 333186.8147 | 0 | 0 | 469821 | 0 | 0 | 440000 | 0 | 0 | 74903 | 0
2027-11-20 | 64 | 0 | 2600 | 0 | 0 | 76648 | 0 | 0 | 27377 | 0 | 0 | 129000 | 0 | 0 | 346269.2147 | 0 | 0 | 469821 | 0 | 0 | 440000 | 0 | 0 | 74903 | 0
2027-11-21 | 64 | 0 | 2600 | 0 | 0 | 76648 | 0 | 0 | 27377 | 0 | 0 | 129000 | 0 | 0 | 359351.6147 | 0 | 0 | 469821 | 0 | 0 | 440000 | 0 | 0 | 74903 | 0
2027-11-22 | 65 | 0 | 2600 | 0 | 0 | 76648 | 0 | 0 | 27377 | 0 | 0 | 129000 | 0 | 0 | 372434.0147 | 0 | 0 | 469821 | 0 | 0 | 440000 | 0 | 0 | 74903 | 0
2027-11-23 | 65 | 0 | 2600 | 0 | 0 | 76648 | 0 | 0 | 27377 | 0 | 0 | 129000 | 0 | 0 | 385516.4147 | 0 | 0 | 469821 | 0 | 0 | 440000 | 0 | 0 | 74903 | 0
2027-11-24 | 65 | 0 | 2600 | 0 | 0 | 76648 | 0 | 0 | 27377 | 0 | 0 | 129000 | 0 | 0 | 398598.8147 | 0 | 0 | 469821 | 0 | 0 | 440000 | 0 | 0 | 74903 | 0
2027-11-25 | 65 | 0 | 2600 | 0 | 0 | 76648 | 0 | 0 | 27377 | 0 | 0 | 129000 | 0 | 0 | 411681.2147 | 0 | 0 | 469821 | 0 | 0 | 440000 | 0 | 0 | 74903 | 0
2027-11-26 | 65 | 0 | 2600 | 0 | 0 | 76648 | 0 | 0 | 27377 | 0 | 0 | 129000 | 0 | 0 | 424763.6147 | 0 | 0 | 469821 | 0 | 0 | 440000 | 0 | 0 | 74903 | 0
2027-11-27 | 65 | 0 | 2600 | 0 | 0 | 76648 | 0 | 0 | 27377 | 0 | 0 | 129000 | 0 | 0 | 437846.0147 | 0 | 0 | 469821 | 0 | 0 | 440000 | 0 | 0 | 74903 | 0
2027-11-28 | 65 | 0 | 2600 | 0 | 0 | 76648 | 0 | 0 | 27377 | 0 | 0 | 129000 | 0 | 0 | 450928.4147 | 0 | 0 | 469821 | 0 | 0 | 440000 | 0 | 0 | 74903 | 0
2027-11-29 | 66 | 0 | 2600 | 0 | 0 | 76648 | 0 | 0 | 27377 | 0 | 0 | 129000 | 0 | 0 | 464010.8147 | 0 | 0 | 469821 | 0 | 0 | 440000 | 0 | 0 | 74903 | 0
2027-11-30 | 66 | 0 | 2600 | 0 | 0 | 76648 | 0 | 0 | 27377 | 0 | 0 | 129000 | 0 | 0 | 477093.2147 | 0 | 0 | 469821 | 0 | 0 | 440000 | 0 | 0 | 74903 | 0
2027-12-01 | 66 | 0 | 2600 | 0 | 0 | 76648 | 0 | 0 | 27377 | 0 | 0 | 129000 | 0 | 0 | 490175.6147 | 0 | 0 | 469821 | 0 | 0 | 440000 | 0 | 0 | 74903 | 0
2027-12-02 | 66 | 0 | 2600 | 0 | 0 | 76648 | 0 | 0 | 27377 | 0 | 0 | 129000 | 0 | 0 | 503258.0147 | 0 | 0 | 469821 | 0 | 0 | 440000 | 0 | 0 | 74903 | 0
2027-12-03 | 66 | 0 | 2600 | 0 | 0 | 76648 | 0 | 0 | 27377 | 0 | 0 | 129000 | 0 | 0 | 516340.4147 | 0 | 0 | 469821 | 0 | 0 | 440000 | 0 | 0 | 74903 | 0
2027-12-04 | 66 | 0 | 2600 | 0 | 0 | 76648 | 0 | 0 | 27377 | 0 | 0 | 129000 | 0 | 0 | 529422.8147 | 0 | 0 | 469821 | 0 | 0 | 440000 | 0 | 0 | 74903 | 0
2027-12-05 | 66 | 0 | 2600 | 0 | 0 | 76648 | 0 | 0 | 27377 | 0 | 0 | 129000 | 0 | 0 | 542505.2147 | 0 | 0 | 469821 | 0 | 0 | 440000 | 0 | 0 | 74903 | 0

## GRAFICO_CASAS
GRAFICO - Balanco de agua por casa de bomba
Uma casa por grafico: ENTRADA x CONSUMO x NIVEL do reservatorio, semana a semana.

## RESUMO_TRECHOS
RESUMO POR TRECHO DE CANAL - matriz TRECHO x SEMANA
Demanda acumulada a jusante de cada trecho. Deficit positivo = trecho limitante.
Demanda do trecho (m3/semana)
Trecho | 1 | 2 | 3 | 4 | 5 | 6 | 7 | 8 | 9 | 10 | 11 | 12 | 13 | 14 | 15 | 16 | 17 | 18 | 19 | 20 | 21 | 22 | 23 | 24 | 25 | 26 | 27 | 28 | 29 | 30 | 31 | 32 | 33 | 34 | 35 | 36 | 37 | 38 | 39 | 40 | 41 | 42 | 43 | 44 | 45 | 46 | 47 | 48 | 49 | 50 | 51 | 52 | 53 | 54 | 55 | 56 | 57 | 58 | 59 | 60 | 61 | 62 | 63 | 64 | 65 | 66
TR01 | 0 | 0 | 0 | 0 | 1313.8842 | 0 | 0 | 2987.4674 | 8914.875 | 0 | 2420.7392 | 2420.7392 | 2420.7392 | 0 | 0 | 0 | 0 | 0 | 0 | 0 | 0 | 0 | 0 | 0 | 0 | 0 | 0 | 0 | 0 | 0 | 5006.2751 | 17062.1607 | 21086.2666 | 25110.3724 | 29431.7008 | 35995.3391 | 35995.3391 | 35995.3391 | 35995.3391 | 36120.2506 | 36141.0692 | 36141.0692 | 36141.0692 | 35750.9304 | 34618.317 | 32163.5326 | 29708.7482 | 28032.7163 | 29736.6546 | 26768.0781 | 0 | 0 | 0 | 0 | 0 | 0 | 0 | 0 | 0 | 0 | 0 | 0 | 0 | 0 | 0 | 0
TR02 | 22570.0292 | 0 | 0 | 0 | 1344.3558 | 0 | 0 | 2611.1989 | 8421.1563 | 0 | 2476.8808 | 2476.8808 | 2476.8808 | 0 | 0 | 0 | 0 | 0 | 0 | 0 | 0 | 0 | 0 | 205.4208 | 4483.1918 | 6897.0769 | 8520.4033 | 8520.4033 | 8520.4033 | 8520.4033 | 23595.1241 | 44157.0738 | 48452.4202 | 52747.7666 | 58017.9797 | 69073.5478 | 66633.1704 | 64192.793 | 61752.4157 | 60144.7038 | 57959.3125 | 55635.1435 | 35359.2916 | 34231.6317 | 32464.5349 | 29416.9867 | 26369.4384 | 23982.2339 | 0 | 0 | 0 | 0 | 0 | 0 | 0 | 0 | 0 | 0 | 0 | 0 | 0 | 0 | 0 | 0 | 0 | 0
TR03 | 0 | 0 | 0 | 0 | 2643.2715 | 0 | 0 | 542.0877 | 12201.1742 | 0 | 4598.9389 | 4870.0416 | 4870.0416 | 0 | 0 | 0 | 0 | 530.5093 | 0 | 0 | 0 | 0 | 0 | 0 | 0 | 0 | 0 | 0 | 0 | 0 | 7736.5368 | 32012.5896 | 40108.2833 | 48203.977 | 59210.6784 | 72415.4019 | 72415.4019 | 72415.4019 | 72415.4019 | 72666.6988 | 72708.5816 | 72708.5816 | 72708.5816 | 73292.5206 | 71056.1193 | 66117.5855 | 61179.0517 | 57849.4014 | 61530.5214 | 55558.341 | 49586.1606 | 0 | 0 | 0 | 0 | 0 | 0 | 0 | 0 | 0 | 0 | 0 | 0 | 0 | 0 | 0
TR04 | 45952.144 | 48375.0153 | 48375.0153 | 48375.0153 | 39291.7033 | 27558.1007 | 27558.1007 | 34101.1027 | 40601.5191 | 0 | 5181.0368 | 5181.0368 | 5181.0368 | 0 | 0 | 0 | 0 | 0 | 0 | 0 | 0 | 0 | 0 | 1868.0818 | 11860.3245 | 20262.9608 | 28014.4661 | 28014.4661 | 28014.4661 | 28014.4661 | 73213.4894 | 125640.3721 | 134430.6427 | 143220.9134 | 155950.9663 | 184696.7674 | 176672.9842 | 168649.2009 | 160625.4176 | 155119.4352 | 147897.3704 | 98333.8252 | 94392.3636 | 74172.4343 | 71141.2077 | 65352.4311 | 59563.6545 | 55305.3936 | 33272.6275 | 29951.0588 | 0 | 0 | 0 | 0 | 0 | 0 | 0 | 0 | 0 | 0 | 0 | 0 | 0 | 0 | 0 | 0
TR05 | 96601.344 | 96643.68 | 96643.68 | 96643.68 | 72879.072 | 55055.616 | 55055.616 | 47449.248 | 31707.606 | 0 | 0 | 0 | 6569.4441 | 0 | 0 | 0 | 0 | 1736.2391 | 8892.9318 | 8753.055 | 0 | 0 | 0 | 11348.1049 | 31403.1815 | 32385.7948 | 40008.2579 | 40008.2579 | 40008.2579 | 40008.2579 | 90352.9958 | 128111.5492 | 128111.5492 | 125491.7374 | 131170.1403 | 152107.353 | 141152.7604 | 130198.1678 | 119243.5752 | 124297.5954 | 127871.2402 | 70695.1533 | 66531.843 | 40749.9687 | 69612.6554 | 87047.5718 | 104482.4882 | 128328.1266 | 182388.3265 | 199151.4453 | 213203.7531 | 227256.061 | 239480.5278 | 241647.8729 | 241647.8729 | 233496.0188 | 174058.8017 | 100406.1607 | 85714.0834 | 65076.799 | 39318.3029 | 0 | 0 | 0 | 0 | 0
TR06 | 148517.9646 | 106348.0715 | 72482.76 | 67558.995 | 43075.116 | 23226.588 | 16571.016 | 9915.444 | 0 | 0 | 0 | 0 | 1050.2575 | 0 | 0 | 0 | 0 | 575.8136 | 2949.2894 | 2949.2894 | 0 | 0 | 6937.7313 | 18011.1256 | 36258.5168 | 37916.6768 | 55491.5027 | 63309.3739 | 65814.1337 | 63329.1697 | 158408.5272 | 239700.3505 | 241517.3552 | 238455.3141 | 232026.833 | 274613.6703 | 269320.1067 | 253931.1069 | 238542.107 | 192675.329 | 184018.2118 | 105683.4086 | 122256.7923 | 101868.3769 | 110999.7302 | 118896.8984 | 127621.953 | 145164.1033 | 185651.4272 | 180091.5328 | 200084.8645 | 213432.5025 | 220875.0927 | 217357.4184 | 210339.0158 | 203320.6132 | 157614.9581 | 99255.5661 | 88330.2494 | 75032.3774 | 60678.1906 | 0 | 0 | 0 | 0 | 0
TR07 | 172736.1583 | 152721.7434 | 101244.3832 | 58285.332 | 26414.8659 | 0 | 0 | 0 | 0 | 0 | 0 | 0 | 1050.2575 | 0 | 0 | 0 | 0 | 4030.2904 | 20642.9506 | 20642.9506 | 8508.7164 | 0 | 0 | 4053.8671 | 12914.9947 | 20651.9271 | 26207.7035 | 26207.7035 | 29146.4768 | 35852.7713 | 116217.8509 | 236511.5611 | 264229.996 | 283391.1896 | 324304.5343 | 407921.4658 | 398843.2173 | 389360.0918 | 346552.519 | 354318.9033 | 348262.3923 | 301446.8498 | 263268.3215 | 278245.9642 | 273278.4717 | 259988.1079 | 247069.4562 | 215925.4354 | 222953.0397 | 212778.3544 | 153873.5948 | 170691.0227 | 181370.9034 | 192351.8657 | 192978.0753 | 192978.0753 | 158545.3656 | 106826.7529 | 97788.1124 | 86139.1811 | 74490.2499 | 1235.6244 | 0 | 0 | 0 | 0
TR08 | 0 | 0 | 0 | 0 | 0 | 0 | 0 | 0 | 0 | 0 | 0 | 0 | 0 | 0 | 0 | 0 | 0 | 0 | 0 | 0 | 0 | 0 | 0 | 0 | 0 | 0 | 0 | 0 | 0 | 0 | 0 | 0 | 0 | 0 | 0 | 0 | 0 | 0 | 0 | 0 | 0 | 0 | 0 | 0 | 0 | 0 | 0 | 0 | 0 | 0 | 0 | 0 | 0 | 0 | 0 | 0 | 0 | 0 | 0 | 0 | 0 | 0 | 0 | 0 | 0 | 0
Vazao requerida (m3/h)
Trecho | 1 | 2 | 3 | 4 | 5 | 6 | 7 | 8 | 9 | 10 | 11 | 12 | 13 | 14 | 15 | 16 | 17 | 18 | 19 | 20 | 21 | 22 | 23 | 24 | 25 | 26 | 27 | 28 | 29 | 30 | 31 | 32 | 33 | 34 | 35 | 36 | 37 | 38 | 39 | 40 | 41 | 42 | 43 | 44 | 45 | 46 | 47 | 48 | 49 | 50 | 51 | 52 | 53 | 54 | 55 | 56 | 57 | 58 | 59 | 60 | 61 | 62 | 63 | 64 | 65 | 66
TR01 | 0 | 0 | 0 | 0 | 8.938 | 0 | 0 | 20.3229 | 60.6454 | 0 | 16.4676 | 16.4676 | 16.4676 | 0 | 0 | 0 | 0 | 0 | 0 | 0 | 0 | 0 | 0 | 0 | 0 | 0 | 0 | 0 | 0 | 0 | 34.0563 | 116.0691 | 143.444 | 170.8189 | 200.2157 | 244.8663 | 244.8663 | 244.8663 | 244.8663 | 245.716 | 245.8576 | 245.8576 | 245.8576 | 243.2036 | 235.4988 | 218.7995 | 202.1003 | 190.6988 | 202.2902 | 182.0958 | 0 | 0 | 0 | 0 | 0 | 0 | 0 | 0 | 0 | 0 | 0 | 0 | 0 | 0 | 0 | 0
TR02 | 153.5376 | 0 | 0 | 0 | 9.1453 | 0 | 0 | 17.7633 | 57.2868 | 0 | 16.8495 | 16.8495 | 16.8495 | 0 | 0 | 0 | 0 | 0 | 0 | 0 | 0 | 0 | 0 | 1.3974 | 30.4979 | 46.9189 | 57.9619 | 57.9619 | 57.9619 | 57.9619 | 160.511 | 300.3883 | 329.6083 | 358.8283 | 394.6801 | 469.8881 | 453.2869 | 436.6857 | 420.0845 | 409.1476 | 394.281 | 378.4704 | 240.5394 | 232.8682 | 220.8472 | 200.1156 | 179.3839 | 163.1444 | 0 | 0 | 0 | 0 | 0 | 0 | 0 | 0 | 0 | 0 | 0 | 0 | 0 | 0 | 0 | 0 | 0 | 0
TR03 | 0 | 0 | 0 | 0 | 17.9814 | 0 | 0 | 3.6877 | 83.0012 | 0 | 31.2853 | 33.1295 | 33.1295 | 0 | 0 | 0 | 0 | 3.6089 | 0 | 0 | 0 | 0 | 0 | 0 | 0 | 0 | 0 | 0 | 0 | 0 | 52.6295 | 217.7727 | 272.8455 | 327.9182 | 402.7937 | 492.6218 | 492.6218 | 492.6218 | 492.6218 | 494.3313 | 494.6162 | 494.6162 | 494.6162 | 498.5886 | 483.375 | 449.7795 | 416.184 | 393.5333 | 418.575 | 377.9479 | 337.3208 | 0 | 0 | 0 | 0 | 0 | 0 | 0 | 0 | 0 | 0 | 0 | 0 | 0 | 0 | 0
TR04 | 312.5996 | 329.0817 | 329.0817 | 329.0817 | 267.2905 | 187.4701 | 187.4701 | 231.9803 | 276.2008 | 0 | 35.2451 | 35.2451 | 35.2451 | 0 | 0 | 0 | 0 | 0 | 0 | 0 | 0 | 0 | 0 | 12.708 | 80.6825 | 137.8433 | 190.5746 | 190.5746 | 190.5746 | 190.5746 | 498.0509 | 854.6964 | 914.4942 | 974.2919 | 1060.8909 | 1256.4406 | 1201.857 | 1147.2735 | 1092.6899 | 1055.2343 | 1006.1046 | 668.9376 | 642.1249 | 504.5744 | 483.9538 | 444.5744 | 405.1949 | 376.2272 | 226.3444 | 203.7487 | 0 | 0 | 0 | 0 | 0 | 0 | 0 | 0 | 0 | 0 | 0 | 0 | 0 | 0 | 0 | 0
TR05 | 657.152 | 657.44 | 657.44 | 657.44 | 495.776 | 374.528 | 374.528 | 322.784 | 215.698 | 0 | 0 | 0 | 44.6901 | 0 | 0 | 0 | 0 | 11.8112 | 60.4961 | 59.5446 | 0 | 0 | 0 | 77.198 | 213.6271 | 220.3115 | 272.165 | 272.165 | 272.165 | 272.165 | 614.6462 | 871.5071 | 871.5071 | 853.6853 | 892.3139 | 1034.7439 | 960.2229 | 885.7018 | 811.1808 | 845.5619 | 869.8724 | 480.9194 | 452.5976 | 277.2107 | 473.5555 | 592.1604 | 710.7652 | 872.9805 | 1240.7369 | 1354.7717 | 1450.3657 | 1545.9596 | 1629.1192 | 1643.8631 | 1643.8631 | 1588.4083 | 1184.0735 | 683.0351 | 583.089 | 442.6993 | 267.4714 | 0 | 0 | 0 | 0 | 0
TR06 | 1010.3263 | 723.4563 | 493.08 | 459.585 | 293.028 | 158.004 | 112.728 | 67.452 | 0 | 0 | 0 | 0 | 7.1446 | 0 | 0 | 0 | 0 | 3.9171 | 20.0632 | 20.0632 | 0 | 0 | 47.1955 | 122.5247 | 246.6566 | 257.9366 | 377.4932 | 430.676 | 447.7152 | 430.8107 | 1077.609 | 1630.6146 | 1642.9752 | 1622.145 | 1578.4138 | 1868.1202 | 1832.1096 | 1727.4225 | 1622.7354 | 1310.7165 | 1251.8246 | 718.9348 | 831.6789 | 692.9822 | 755.1002 | 808.8224 | 868.1766 | 987.5109 | 1262.9349 | 1225.1125 | 1361.1215 | 1451.9218 | 1502.5517 | 1478.6219 | 1430.8777 | 1383.1334 | 1072.2106 | 675.2079 | 600.8861 | 510.4243 | 412.7768 | 0 | 0 | 0 | 0 | 0
TR07 | 1175.0759 | 1038.9234 | 688.7373 | 396.4989 | 179.693 | 0 | 0 | 0 | 0 | 0 | 0 | 0 | 7.1446 | 0 | 0 | 0 | 0 | 27.4169 | 140.4282 | 140.4282 | 57.8824 | 0 | 0 | 27.5773 | 87.8571 | 140.4893 | 178.2837 | 178.2837 | 198.2754 | 243.8964 | 790.5976 | 1608.9222 | 1797.483 | 1927.8312 | 2206.1533 | 2774.976 | 2713.2192 | 2648.7081 | 2357.5001 | 2410.3327 | 2369.1319 | 2050.6588 | 1790.941 | 1892.8297 | 1859.0372 | 1768.6266 | 1680.7446 | 1468.8805 | 1516.6873 | 1447.4718 | 1046.7591 | 1161.1634 | 1233.8157 | 1308.5161 | 1312.776 | 1312.776 | 1078.5399 | 726.7126 | 665.2253 | 585.9808 | 506.7364 | 8.4056 | 0 | 0 | 0 | 0
TR08 | 0 | 0 | 0 | 0 | 0 | 0 | 0 | 0 | 0 | 0 | 0 | 0 | 0 | 0 | 0 | 0 | 0 | 0 | 0 | 0 | 0 | 0 | 0 | 0 | 0 | 0 | 0 | 0 | 0 | 0 | 0 | 0 | 0 | 0 | 0 | 0 | 0 | 0 | 0 | 0 | 0 | 0 | 0 | 0 | 0 | 0 | 0 | 0 | 0 | 0 | 0 | 0 | 0 | 0 | 0 | 0 | 0 | 0 | 0 | 0 | 0 | 0 | 0 | 0 | 0 | 0
Capacidade disponivel (m3/h)
Trecho | 1 | 2 | 3 | 4 | 5 | 6 | 7 | 8 | 9 | 10 | 11 | 12 | 13 | 14 | 15 | 16 | 17 | 18 | 19 | 20 | 21 | 22 | 23 | 24 | 25 | 26 | 27 | 28 | 29 | 30 | 31 | 32 | 33 | 34 | 35 | 36 | 37 | 38 | 39 | 40 | 41 | 42 | 43 | 44 | 45 | 46 | 47 | 48 | 49 | 50 | 51 | 52 | 53 | 54 | 55 | 56 | 57 | 58 | 59 | 60 | 61 | 62 | 63 | 64 | 65 | 66
TR01 | 702.2143 | 702.2143 | 702.2143 | 702.2143 | 702.2143 | 702.2143 | 702.2143 | 702.2143 | 702.2143 | 702.2143 | 702.2143 | 702.2143 | 702.2143 | 702.2143 | 702.2143 | 702.2143 | 702.2143 | 702.2143 | 702.2143 | 702.2143 | 702.2143 | 702.2143 | 702.2143 | 702.2143 | 702.2143 | 702.2143 | 702.2143 | 702.2143 | 702.2143 | 702.2143 | 702.2143 | 702.2143 | 702.2143 | 702.2143 | 702.2143 | 702.2143 | 702.2143 | 702.2143 | 702.2143 | 702.2143 | 702.2143 | 702.2143 | 702.2143 | 702.2143 | 702.2143 | 702.2143 | 702.2143 | 702.2143 | 702.2143 | 702.2143 | 702.2143 | 702.2143 | 702.2143 | 702.2143 | 702.2143 | 702.2143 | 702.2143 | 702.2143 | 702.2143 | 702.2143 | 702.2143 | 702.2143 | 702.2143 | 702.2143 | 702.2143 | 702.2143
TR02 | 1433.2143 | 1433.2143 | 1433.2143 | 1433.2143 | 1433.2143 | 1433.2143 | 1433.2143 | 1433.2143 | 1433.2143 | 1433.2143 | 1433.2143 | 1433.2143 | 1433.2143 | 1433.2143 | 1433.2143 | 1433.2143 | 1433.2143 | 1433.2143 | 1433.2143 | 1433.2143 | 1433.2143 | 1433.2143 | 1433.2143 | 1433.2143 | 1433.2143 | 1433.2143 | 1433.2143 | 1433.2143 | 1433.2143 | 1433.2143 | 1433.2143 | 1433.2143 | 1433.2143 | 1433.2143 | 1433.2143 | 1433.2143 | 1433.2143 | 1433.2143 | 1433.2143 | 1433.2143 | 1433.2143 | 1433.2143 | 1433.2143 | 1433.2143 | 1433.2143 | 1433.2143 | 1433.2143 | 1433.2143 | 1433.2143 | 1433.2143 | 1433.2143 | 1433.2143 | 1433.2143 | 1433.2143 | 1433.2143 | 1433.2143 | 1433.2143 | 1433.2143 | 1433.2143 | 1433.2143 | 1433.2143 | 1433.2143 | 1433.2143 | 1433.2143 | 1433.2143 | 1433.2143
TR03 | 1412.7143 | 1412.7143 | 1412.7143 | 1412.7143 | 1412.7143 | 1412.7143 | 1412.7143 | 1412.7143 | 1412.7143 | 1412.7143 | 1412.7143 | 1412.7143 | 1412.7143 | 1412.7143 | 1412.7143 | 1412.7143 | 1412.7143 | 1412.7143 | 1412.7143 | 1412.7143 | 1412.7143 | 1412.7143 | 1412.7143 | 1412.7143 | 1412.7143 | 1412.7143 | 1412.7143 | 1412.7143 | 1412.7143 | 1412.7143 | 1412.7143 | 1412.7143 | 1412.7143 | 1412.7143 | 1412.7143 | 1412.7143 | 1412.7143 | 1412.7143 | 1412.7143 | 1412.7143 | 1412.7143 | 1412.7143 | 1412.7143 | 1412.7143 | 1412.7143 | 1412.7143 | 1412.7143 | 1412.7143 | 1412.7143 | 1412.7143 | 1412.7143 | 1412.7143 | 1412.7143 | 1412.7143 | 1412.7143 | 1412.7143 | 1412.7143 | 1412.7143 | 1412.7143 | 1412.7143 | 1412.7143 | 1412.7143 | 1412.7143 | 1412.7143 | 1412.7143 | 1412.7143
TR04 | 3852.8571 | 3852.8571 | 3852.8571 | 3852.8571 | 3852.8571 | 3852.8571 | 3852.8571 | 3852.8571 | 3852.8571 | 3852.8571 | 3852.8571 | 3852.8571 | 3852.8571 | 3852.8571 | 3852.8571 | 3852.8571 | 3852.8571 | 3852.8571 | 3852.8571 | 3852.8571 | 3852.8571 | 3852.8571 | 3852.8571 | 3852.8571 | 3852.8571 | 3852.8571 | 3852.8571 | 3852.8571 | 3852.8571 | 3852.8571 | 3852.8571 | 3852.8571 | 3852.8571 | 3852.8571 | 3852.8571 | 3852.8571 | 3852.8571 | 3852.8571 | 3852.8571 | 3852.8571 | 3852.8571 | 3852.8571 | 3852.8571 | 3852.8571 | 3852.8571 | 3852.8571 | 3852.8571 | 3852.8571 | 3852.8571 | 3852.8571 | 3852.8571 | 3852.8571 | 3852.8571 | 3852.8571 | 3852.8571 | 3852.8571 | 3852.8571 | 3852.8571 | 3852.8571 | 3852.8571 | 3852.8571 | 3852.8571 | 3852.8571 | 3852.8571 | 3852.8571 | 3852.8571
TR05 | 5212.9333 | 5212.9333 | 5212.9333 | 5212.9333 | 5212.9333 | 5212.9333 | 5212.9333 | 5212.9333 | 5212.9333 | 5212.9333 | 5212.9333 | 5212.9333 | 5212.9333 | 5212.9333 | 5212.9333 | 5212.9333 | 5212.9333 | 5212.9333 | 5212.9333 | 5212.9333 | 5212.9333 | 5212.9333 | 5212.9333 | 5212.9333 | 5212.9333 | 5212.9333 | 5212.9333 | 5212.9333 | 5212.9333 | 5212.9333 | 5212.9333 | 5212.9333 | 5212.9333 | 5212.9333 | 5212.9333 | 5212.9333 | 5212.9333 | 5212.9333 | 5212.9333 | 5212.9333 | 5212.9333 | 5212.9333 | 5212.9333 | 5212.9333 | 5212.9333 | 5212.9333 | 5212.9333 | 5212.9333 | 5212.9333 | 5212.9333 | 5212.9333 | 5212.9333 | 5212.9333 | 5212.9333 | 5212.9333 | 5212.9333 | 5212.9333 | 5212.9333 | 5212.9333 | 5212.9333 | 5212.9333 | 5212.9333 | 5212.9333 | 5212.9333 | 5212.9333 | 5212.9333
TR06 | 6831.5619 | 6831.5619 | 6831.5619 | 6831.5619 | 6831.5619 | 6831.5619 | 6831.5619 | 6831.5619 | 6831.5619 | 6831.5619 | 6831.5619 | 6831.5619 | 6831.5619 | 6831.5619 | 6831.5619 | 6831.5619 | 6831.5619 | 6831.5619 | 6831.5619 | 6831.5619 | 6831.5619 | 6831.5619 | 6831.5619 | 6831.5619 | 6831.5619 | 6831.5619 | 6831.5619 | 6831.5619 | 6831.5619 | 6831.5619 | 6831.5619 | 6831.5619 | 6831.5619 | 6831.5619 | 6831.5619 | 6831.5619 | 6831.5619 | 6831.5619 | 6831.5619 | 6831.5619 | 6831.5619 | 6831.5619 | 6831.5619 | 6831.5619 | 6831.5619 | 6831.5619 | 6831.5619 | 6831.5619 | 6831.5619 | 6831.5619 | 6831.5619 | 6831.5619 | 6831.5619 | 6831.5619 | 6831.5619 | 6831.5619 | 6831.5619 | 6831.5619 | 6831.5619 | 6831.5619 | 6831.5619 | 6831.5619 | 6831.5619 | 6831.5619 | 6831.5619 | 6831.5619
TR07 | 8298.7095 | 8298.7095 | 8298.7095 | 8298.7095 | 8298.7095 | 8298.7095 | 8298.7095 | 8298.7095 | 8298.7095 | 8298.7095 | 8298.7095 | 8298.7095 | 8298.7095 | 8298.7095 | 8298.7095 | 8298.7095 | 8298.7095 | 8298.7095 | 8298.7095 | 8298.7095 | 8298.7095 | 8298.7095 | 8298.7095 | 8298.7095 | 8298.7095 | 8298.7095 | 8298.7095 | 8298.7095 | 8298.7095 | 8298.7095 | 8298.7095 | 8298.7095 | 8298.7095 | 8298.7095 | 8298.7095 | 8298.7095 | 8298.7095 | 8298.7095 | 8298.7095 | 8298.7095 | 8298.7095 | 8298.7095 | 8298.7095 | 8298.7095 | 8298.7095 | 8298.7095 | 8298.7095 | 8298.7095 | 8298.7095 | 8298.7095 | 8298.7095 | 8298.7095 | 8298.7095 | 8298.7095 | 8298.7095 | 8298.7095 | 8298.7095 | 8298.7095 | 8298.7095 | 8298.7095 | 8298.7095 | 8298.7095 | 8298.7095 | 8298.7095 | 8298.7095 | 8298.7095
TR08 | 2669.5238 | 2669.5238 | 2669.5238 | 2669.5238 | 2669.5238 | 2669.5238 | 2669.5238 | 2669.5238 | 2669.5238 | 2669.5238 | 2669.5238 | 2669.5238 | 2669.5238 | 2669.5238 | 2669.5238 | 2669.5238 | 2669.5238 | 2669.5238 | 2669.5238 | 2669.5238 | 2669.5238 | 2669.5238 | 2669.5238 | 2669.5238 | 2669.5238 | 2669.5238 | 2669.5238 | 2669.5238 | 2669.5238 | 2669.5238 | 2669.5238 | 2669.5238 | 2669.5238 | 2669.5238 | 2669.5238 | 2669.5238 | 2669.5238 | 2669.5238 | 2669.5238 | 2669.5238 | 2669.5238 | 2669.5238 | 2669.5238 | 2669.5238 | 2669.5238 | 2669.5238 | 2669.5238 | 2669.5238 | 2669.5238 | 2669.5238 | 2669.5238 | 2669.5238 | 2669.5238 | 2669.5238 | 2669.5238 | 2669.5238 | 2669.5238 | 2669.5238 | 2669.5238 | 2669.5238 | 2669.5238 | 2669.5238 | 2669.5238 | 2669.5238 | 2669.5238 | 2669.5238
Utilizacao (%)
Trecho | 1 | 2 | 3 | 4 | 5 | 6 | 7 | 8 | 9 | 10 | 11 | 12 | 13 | 14 | 15 | 16 | 17 | 18 | 19 | 20 | 21 | 22 | 23 | 24 | 25 | 26 | 27 | 28 | 29 | 30 | 31 | 32 | 33 | 34 | 35 | 36 | 37 | 38 | 39 | 40 | 41 | 42 | 43 | 44 | 45 | 46 | 47 | 48 | 49 | 50 | 51 | 52 | 53 | 54 | 55 | 56 | 57 | 58 | 59 | 60 | 61 | 62 | 63 | 64 | 65 | 66
TR01 | 0% | 0% | 0% | 0% | 1.273% | 0% | 0% | 2.894% | 8.636% | 0% | 2.345% | 2.345% | 2.345% | 0% | 0% | 0% | 0% | 0% | 0% | 0% | 0% | 0% | 0% | 0% | 0% | 0% | 0% | 0% | 0% | 0% | 4.85% | 16.53% | 20.43% | 24.33% | 28.51% | 34.87% | 34.87% | 34.87% | 34.87% | 34.99% | 35.01% | 35.01% | 35.01% | 34.63% | 33.54% | 31.16% | 28.78% | 27.16% | 28.81% | 25.93% | 0% | 0% | 0% | 0% | 0% | 0% | 0% | 0% | 0% | 0% | 0% | 0% | 0% | 0% | 0% | 0%
TR02 | 10.71% | 0% | 0% | 0% | 0.6381% | 0% | 0% | 1.239% | 3.997% | 0% | 1.176% | 1.176% | 1.176% | 0% | 0% | 0% | 0% | 0% | 0% | 0% | 0% | 0% | 0% | 0.0975% | 2.128% | 3.274% | 4.044% | 4.044% | 4.044% | 4.044% | 11.2% | 20.96% | 23% | 25.04% | 27.54% | 32.79% | 31.63% | 30.47% | 29.31% | 28.55% | 27.51% | 26.41% | 16.78% | 16.25% | 15.41% | 13.96% | 12.52% | 11.38% | 0% | 0% | 0% | 0% | 0% | 0% | 0% | 0% | 0% | 0% | 0% | 0% | 0% | 0% | 0% | 0% | 0% | 0%
TR03 | 0% | 0% | 0% | 0% | 1.273% | 0% | 0% | 0.261% | 5.875% | 0% | 2.215% | 2.345% | 2.345% | 0% | 0% | 0% | 0% | 0.2555% | 0% | 0% | 0% | 0% | 0% | 0% | 0% | 0% | 0% | 0% | 0% | 0% | 3.725% | 15.42% | 19.31% | 23.21% | 28.51% | 34.87% | 34.87% | 34.87% | 34.87% | 34.99% | 35.01% | 35.01% | 35.01% | 35.29% | 34.22% | 31.84% | 29.46% | 27.86% | 29.63% | 26.75% | 23.88% | 0% | 0% | 0% | 0% | 0% | 0% | 0% | 0% | 0% | 0% | 0% | 0% | 0% | 0% | 0%
TR04 | 8.113% | 8.541% | 8.541% | 8.541% | 6.937% | 4.866% | 4.866% | 6.021% | 7.169% | 0% | 0.9148% | 0.9148% | 0.9148% | 0% | 0% | 0% | 0% | 0% | 0% | 0% | 0% | 0% | 0% | 0.3298% | 2.094% | 3.578% | 4.946% | 4.946% | 4.946% | 4.946% | 12.93% | 22.18% | 23.74% | 25.29% | 27.54% | 32.61% | 31.19% | 29.78% | 28.36% | 27.39% | 26.11% | 17.36% | 16.67% | 13.1% | 12.56% | 11.54% | 10.52% | 9.765% | 5.875% | 5.288% | 0% | 0% | 0% | 0% | 0% | 0% | 0% | 0% | 0% | 0% | 0% | 0% | 0% | 0% | 0% | 0%
TR05 | 12.61% | 12.61% | 12.61% | 12.61% | 9.51% | 7.185% | 7.185% | 6.192% | 4.138% | 0% | 0% | 0% | 0.8573% | 0% | 0% | 0% | 0% | 0.2266% | 1.161% | 1.142% | 0% | 0% | 0% | 1.481% | 4.098% | 4.226% | 5.221% | 5.221% | 5.221% | 5.221% | 11.79% | 16.72% | 16.72% | 16.38% | 17.12% | 19.85% | 18.42% | 16.99% | 15.56% | 16.22% | 16.69% | 9.226% | 8.682% | 5.318% | 9.084% | 11.36% | 13.63% | 16.75% | 23.8% | 25.99% | 27.82% | 29.66% | 31.25% | 31.53% | 31.53% | 30.47% | 22.71% | 13.1% | 11.19% | 8.492% | 5.131% | 0% | 0% | 0% | 0% | 0%
TR06 | 14.79% | 10.59% | 7.218% | 6.727% | 4.289% | 2.313% | 1.65% | 0.9874% | 0% | 0% | 0% | 0% | 0.1046% | 0% | 0% | 0% | 0% | 0.05734% | 0.2937% | 0.2937% | 0% | 0% | 0.6908% | 1.794% | 3.611% | 3.776% | 5.526% | 6.304% | 6.554% | 6.306% | 15.77% | 23.87% | 24.05% | 23.74% | 23.1% | 27.35% | 26.82% | 25.29% | 23.75% | 19.19% | 18.32% | 10.52% | 12.17% | 10.14% | 11.05% | 11.84% | 12.71% | 14.46% | 18.49% | 17.93% | 19.92% | 21.25% | 21.99% | 21.64% | 20.95% | 20.25% | 15.69% | 9.884% | 8.796% | 7.472% | 6.042% | 0% | 0% | 0% | 0% | 0%
TR07 | 14.16% | 12.52% | 8.299% | 4.778% | 2.165% | 0% | 0% | 0% | 0% | 0% | 0% | 0% | 0.08609% | 0% | 0% | 0% | 0% | 0.3304% | 1.692% | 1.692% | 0.6975% | 0% | 0% | 0.3323% | 1.059% | 1.693% | 2.148% | 2.148% | 2.389% | 2.939% | 9.527% | 19.39% | 21.66% | 23.23% | 26.58% | 33.44% | 32.69% | 31.92% | 28.41% | 29.04% | 28.55% | 24.71% | 21.58% | 22.81% | 22.4% | 21.31% | 20.25% | 17.7% | 18.28% | 17.44% | 12.61% | 13.99% | 14.87% | 15.77% | 15.82% | 15.82% | 13% | 8.757% | 8.016% | 7.061% | 6.106% | 0.1013% | 0% | 0% | 0% | 0%
TR08 | 0% | 0% | 0% | 0% | 0% | 0% | 0% | 0% | 0% | 0% | 0% | 0% | 0% | 0% | 0% | 0% | 0% | 0% | 0% | 0% | 0% | 0% | 0% | 0% | 0% | 0% | 0% | 0% | 0% | 0% | 0% | 0% | 0% | 0% | 0% | 0% | 0% | 0% | 0% | 0% | 0% | 0% | 0% | 0% | 0% | 0% | 0% | 0% | 0% | 0% | 0% | 0% | 0% | 0% | 0% | 0% | 0% | 0% | 0% | 0% | 0% | 0% | 0% | 0% | 0% | 0%
Deficit de vazao (m3/h) - positivo = TRECHO LIMITANTE
Trecho | 1 | 2 | 3 | 4 | 5 | 6 | 7 | 8 | 9 | 10 | 11 | 12 | 13 | 14 | 15 | 16 | 17 | 18 | 19 | 20 | 21 | 22 | 23 | 24 | 25 | 26 | 27 | 28 | 29 | 30 | 31 | 32 | 33 | 34 | 35 | 36 | 37 | 38 | 39 | 40 | 41 | 42 | 43 | 44 | 45 | 46 | 47 | 48 | 49 | 50 | 51 | 52 | 53 | 54 | 55 | 56 | 57 | 58 | 59 | 60 | 61 | 62 | 63 | 64 | 65 | 66
TR01 | -702.2143 | -702.2143 | -702.2143 | -702.2143 | -693.2763 | -702.2143 | -702.2143 | -681.8914 | -641.5689 | -702.2143 | -685.7467 | -685.7467 | -685.7467 | -702.2143 | -702.2143 | -702.2143 | -702.2143 | -702.2143 | -702.2143 | -702.2143 | -702.2143 | -702.2143 | -702.2143 | -702.2143 | -702.2143 | -702.2143 | -702.2143 | -702.2143 | -702.2143 | -702.2143 | -668.158 | -586.1452 | -558.7703 | -531.3954 | -501.9986 | -457.348 | -457.348 | -457.348 | -457.348 | -456.4983 | -456.3567 | -456.3567 | -456.3567 | -459.0107 | -466.7155 | -483.4147 | -500.114 | -511.5155 | -499.9241 | -520.1185 | -702.2143 | -702.2143 | -702.2143 | -702.2143 | -702.2143 | -702.2143 | -702.2143 | -702.2143 | -702.2143 | -702.2143 | -702.2143 | -702.2143 | -702.2143 | -702.2143 | -702.2143 | -702.2143
TR02 | -1279.6767 | -1433.2143 | -1433.2143 | -1433.2143 | -1424.069 | -1433.2143 | -1433.2143 | -1415.451 | -1375.9275 | -1433.2143 | -1416.3648 | -1416.3648 | -1416.3648 | -1433.2143 | -1433.2143 | -1433.2143 | -1433.2143 | -1433.2143 | -1433.2143 | -1433.2143 | -1433.2143 | -1433.2143 | -1433.2143 | -1431.8169 | -1402.7164 | -1386.2954 | -1375.2524 | -1375.2524 | -1375.2524 | -1375.2524 | -1272.7032 | -1132.826 | -1103.606 | -1074.3859 | -1038.5342 | -963.3262 | -979.9274 | -996.5286 | -1013.1298 | -1024.0666 | -1038.9332 | -1054.7439 | -1192.6749 | -1200.346 | -1212.3671 | -1233.0987 | -1253.8304 | -1270.0698 | -1433.2143 | -1433.2143 | -1433.2143 | -1433.2143 | -1433.2143 | -1433.2143 | -1433.2143 | -1433.2143 | -1433.2143 | -1433.2143 | -1433.2143 | -1433.2143 | -1433.2143 | -1433.2143 | -1433.2143 | -1433.2143 | -1433.2143 | -1433.2143
TR03 | -1412.7143 | -1412.7143 | -1412.7143 | -1412.7143 | -1394.7328 | -1412.7143 | -1412.7143 | -1409.0266 | -1329.7131 | -1412.7143 | -1381.429 | -1379.5848 | -1379.5848 | -1412.7143 | -1412.7143 | -1412.7143 | -1412.7143 | -1409.1054 | -1412.7143 | -1412.7143 | -1412.7143 | -1412.7143 | -1412.7143 | -1412.7143 | -1412.7143 | -1412.7143 | -1412.7143 | -1412.7143 | -1412.7143 | -1412.7143 | -1360.0848 | -1194.9416 | -1139.8688 | -1084.7961 | -1009.9206 | -920.0925 | -920.0925 | -920.0925 | -920.0925 | -918.383 | -918.0981 | -918.0981 | -918.0981 | -914.1257 | -929.3393 | -962.9348 | -996.5303 | -1019.1809 | -994.1393 | -1034.7664 | -1075.3935 | -1412.7143 | -1412.7143 | -1412.7143 | -1412.7143 | -1412.7143 | -1412.7143 | -1412.7143 | -1412.7143 | -1412.7143 | -1412.7143 | -1412.7143 | -1412.7143 | -1412.7143 | -1412.7143 | -1412.7143
TR04 | -3540.2575 | -3523.7754 | -3523.7754 | -3523.7754 | -3585.5666 | -3665.3871 | -3665.3871 | -3620.8769 | -3576.6563 | -3852.8571 | -3817.612 | -3817.612 | -3817.612 | -3852.8571 | -3852.8571 | -3852.8571 | -3852.8571 | -3852.8571 | -3852.8571 | -3852.8571 | -3852.8571 | -3852.8571 | -3852.8571 | -3840.1491 | -3772.1747 | -3715.0139 | -3662.2825 | -3662.2825 | -3662.2825 | -3662.2825 | -3354.8062 | -2998.1607 | -2938.363 | -2878.5652 | -2791.9662 | -2596.4165 | -2651.0001 | -2705.5837 | -2760.1672 | -2797.6229 | -2846.7526 | -3183.9196 | -3210.7322 | -3348.2828 | -3368.9033 | -3408.2828 | -3447.6622 | -3476.63 | -3626.5127 | -3649.1084 | -3852.8571 | -3852.8571 | -3852.8571 | -3852.8571 | -3852.8571 | -3852.8571 | -3852.8571 | -3852.8571 | -3852.8571 | -3852.8571 | -3852.8571 | -3852.8571 | -3852.8571 | -3852.8571 | -3852.8571 | -3852.8571
TR05 | -4555.7813 | -4555.4933 | -4555.4933 | -4555.4933 | -4717.1573 | -4838.4053 | -4838.4053 | -4890.1493 | -4997.2353 | -5212.9333 | -5212.9333 | -5212.9333 | -5168.2432 | -5212.9333 | -5212.9333 | -5212.9333 | -5212.9333 | -5201.1222 | -5152.4372 | -5153.3887 | -5212.9333 | -5212.9333 | -5212.9333 | -5135.7353 | -4999.3062 | -4992.6218 | -4940.7683 | -4940.7683 | -4940.7683 | -4940.7683 | -4598.2871 | -4341.4262 | -4341.4262 | -4359.248 | -4320.6195 | -4178.1894 | -4252.7105 | -4327.2315 | -4401.7525 | -4367.3715 | -4343.061 | -4732.0139 | -4760.3358 | -4935.7227 | -4739.3779 | -4620.773 | -4502.1681 | -4339.9529 | -3972.1964 | -3858.1616 | -3762.5677 | -3666.9737 | -3583.8141 | -3569.0703 | -3569.0703 | -3624.525 | -4028.8599 | -4529.8982 | -4629.8443 | -4770.234 | -4945.4619 | -5212.9333 | -5212.9333 | -5212.9333 | -5212.9333 | -5212.9333
TR06 | -5821.2356 | -6108.1056 | -6338.4819 | -6371.9769 | -6538.5339 | -6673.5579 | -6718.8339 | -6764.1099 | -6831.5619 | -6831.5619 | -6831.5619 | -6831.5619 | -6824.4173 | -6831.5619 | -6831.5619 | -6831.5619 | -6831.5619 | -6827.6448 | -6811.4987 | -6811.4987 | -6831.5619 | -6831.5619 | -6784.3665 | -6709.0372 | -6584.9053 | -6573.6253 | -6454.0687 | -6400.8859 | -6383.8467 | -6400.7512 | -5753.9529 | -5200.9473 | -5188.5867 | -5209.4169 | -5253.1481 | -4963.4417 | -4999.4523 | -5104.1394 | -5208.8265 | -5520.8454 | -5579.7373 | -6112.6272 | -5999.883 | -6138.5797 | -6076.4617 | -6022.7395 | -5963.3854 | -5844.051 | -5568.627 | -5606.4494 | -5470.4404 | -5379.6401 | -5329.0103 | -5352.94 | -5400.6842 | -5448.4285 | -5759.3513 | -6156.354 | -6230.6759 | -6321.1376 | -6418.7851 | -6831.5619 | -6831.5619 | -6831.5619 | -6831.5619 | -6831.5619
TR07 | -7123.6336 | -7259.7861 | -7609.9722 | -7902.2107 | -8119.0166 | -8298.7095 | -8298.7095 | -8298.7095 | -8298.7095 | -8298.7095 | -8298.7095 | -8298.7095 | -8291.5649 | -8298.7095 | -8298.7095 | -8298.7095 | -8298.7095 | -8271.2926 | -8158.2813 | -8158.2813 | -8240.8271 | -8298.7095 | -8298.7095 | -8271.1322 | -8210.8524 | -8158.2202 | -8120.4258 | -8120.4258 | -8100.4342 | -8054.8131 | -7508.1119 | -6689.7873 | -6501.2266 | -6370.8783 | -6092.5562 | -5523.7336 | -5585.4904 | -5650.0014 | -5941.2094 | -5888.3768 | -5929.5776 | -6248.0507 | -6507.7686 | -6405.8798 | -6439.6723 | -6530.0829 | -6617.9649 | -6829.829 | -6782.0222 | -6851.2377 | -7251.9504 | -7137.5461 | -7064.8939 | -6990.1934 | -6985.9335 | -6985.9335 | -7220.1696 | -7571.9969 | -7633.4843 | -7712.7287 | -7791.9731 | -8290.3039 | -8298.7095 | -8298.7095 | -8298.7095 | -8298.7095
TR08 | -2669.5238 | -2669.5238 | -2669.5238 | -2669.5238 | -2669.5238 | -2669.5238 | -2669.5238 | -2669.5238 | -2669.5238 | -2669.5238 | -2669.5238 | -2669.5238 | -2669.5238 | -2669.5238 | -2669.5238 | -2669.5238 | -2669.5238 | -2669.5238 | -2669.5238 | -2669.5238 | -2669.5238 | -2669.5238 | -2669.5238 | -2669.5238 | -2669.5238 | -2669.5238 | -2669.5238 | -2669.5238 | -2669.5238 | -2669.5238 | -2669.5238 | -2669.5238 | -2669.5238 | -2669.5238 | -2669.5238 | -2669.5238 | -2669.5238 | -2669.5238 | -2669.5238 | -2669.5238 | -2669.5238 | -2669.5238 | -2669.5238 | -2669.5238 | -2669.5238 | -2669.5238 | -2669.5238 | -2669.5238 | -2669.5238 | -2669.5238 | -2669.5238 | -2669.5238 | -2669.5238 | -2669.5238 | -2669.5238 | -2669.5238 | -2669.5238 | -2669.5238 | -2669.5238 | -2669.5238 | -2669.5238 | -2669.5238 | -2669.5238 | -2669.5238 | -2669.5238 | -2669.5238
Enquanto a capacidade de cada trecho nao for cadastrada, a capacidade repete a soma das casas atendidas: utilizacao 100% e deficit zero por construcao. Preencha CADASTRO_TRECHOS_CANAL.

## MAPA_CALOR
MAPA DE CALOR - utilizacao da capacidade hidraulica
Verde = folga ¦ Amarelo = atencao ¦ Laranja = proximo do limite ¦ Vermelho = excedida. Faixas de PARAMETROS_GERAIS.
CASA DE BOMBA x SEMANA
Semana -> | 1 | 2 | 3 | 4 | 5 | 6 | 7 | 8 | 9 | 10 | 11 | 12 | 13 | 14 | 15 | 16 | 17 | 18 | 19 | 20 | 21 | 22 | 23 | 24 | 25 | 26 | 27 | 28 | 29 | 30 | 31 | 32 | 33 | 34 | 35 | 36 | 37 | 38 | 39 | 40 | 41 | 42 | 43 | 44 | 45 | 46 | 47 | 48 | 49 | 50 | 51 | 52 | 53 | 54 | 55 | 56 | 57 | 58 | 59 | 60 | 61 | 62 | 63 | 64 | 65 | 66
RM01 | 0% | 0% | 0% | 0% | 1.273% | 0% | 0% | 2.894% | 8.636% | 0% | 2.345% | 2.345% | 2.345% | 0% | 0% | 0% | 0% | 0% | 0% | 0% | 0% | 0% | 0% | 0% | 0% | 0% | 0% | 0% | 0% | 0% | 4.85% | 16.53% | 20.43% | 24.33% | 28.51% | 34.87% | 34.87% | 34.87% | 34.87% | 34.99% | 35.01% | 35.01% | 35.01% | 34.63% | 33.54% | 31.16% | 28.78% | 27.16% | 28.81% | 25.93% | 0% | 0% | 0% | 0% | 0% | 0% | 0% | 0% | 0% | 0% | 0% | 0% | 0% | 0% | 0% | 0%
RM02 | 10.71% | 0% | 0% | 0% | 0.6381% | 0% | 0% | 1.239% | 3.997% | 0% | 1.176% | 1.176% | 1.176% | 0% | 0% | 0% | 0% | 0% | 0% | 0% | 0% | 0% | 0% | 0.0975% | 2.128% | 3.274% | 4.044% | 4.044% | 4.044% | 4.044% | 11.2% | 20.96% | 23% | 25.04% | 27.54% | 32.79% | 31.63% | 30.47% | 29.31% | 28.55% | 27.51% | 26.41% | 16.78% | 16.25% | 15.41% | 13.96% | 12.52% | 11.38% | 0% | 0% | 0% | 0% | 0% | 0% | 0% | 0% | 0% | 0% | 0% | 0% | 0% | 0% | 0% | 0% | 0% | 0%
RM03 | 0% | 0% | 0% | 0% | 1.273% | 0% | 0% | 0.261% | 5.875% | 0% | 2.215% | 2.345% | 2.345% | 0% | 0% | 0% | 0% | 0.2555% | 0% | 0% | 0% | 0% | 0% | 0% | 0% | 0% | 0% | 0% | 0% | 0% | 3.725% | 15.42% | 19.31% | 23.21% | 28.51% | 34.87% | 34.87% | 34.87% | 34.87% | 34.99% | 35.01% | 35.01% | 35.01% | 35.29% | 34.22% | 31.84% | 29.46% | 27.86% | 29.63% | 26.75% | 23.88% | 0% | 0% | 0% | 0% | 0% | 0% | 0% | 0% | 0% | 0% | 0% | 0% | 0% | 0% | 0%
RM04 | 8.113% | 8.541% | 8.541% | 8.541% | 6.937% | 4.866% | 4.866% | 6.021% | 7.169% | 0% | 0.9148% | 0.9148% | 0.9148% | 0% | 0% | 0% | 0% | 0% | 0% | 0% | 0% | 0% | 0% | 0.3298% | 2.094% | 3.578% | 4.946% | 4.946% | 4.946% | 4.946% | 12.93% | 22.18% | 23.74% | 25.29% | 27.54% | 32.61% | 31.19% | 29.78% | 28.36% | 27.39% | 26.11% | 17.36% | 16.67% | 13.1% | 12.56% | 11.54% | 10.52% | 9.765% | 5.875% | 5.288% | 0% | 0% | 0% | 0% | 0% | 0% | 0% | 0% | 0% | 0% | 0% | 0% | 0% | 0% | 0% | 0%
RM05 | 12.61% | 12.61% | 12.61% | 12.61% | 9.51% | 7.185% | 7.185% | 6.192% | 4.138% | 0% | 0% | 0% | 0.8573% | 0% | 0% | 0% | 0% | 0.2266% | 1.161% | 1.142% | 0% | 0% | 0% | 1.481% | 4.098% | 4.226% | 5.221% | 5.221% | 5.221% | 5.221% | 11.79% | 16.72% | 16.72% | 16.38% | 17.12% | 19.85% | 18.42% | 16.99% | 15.56% | 16.22% | 16.69% | 9.226% | 8.682% | 5.318% | 9.084% | 11.36% | 13.63% | 16.75% | 23.8% | 25.99% | 27.82% | 29.66% | 31.25% | 31.53% | 31.53% | 30.47% | 22.71% | 13.1% | 11.19% | 8.492% | 5.131% | 0% | 0% | 0% | 0% | 0%
RM06 | 14.79% | 10.59% | 7.218% | 6.727% | 4.289% | 2.313% | 1.65% | 0.9874% | 0% | 0% | 0% | 0% | 0.1046% | 0% | 0% | 0% | 0% | 0.05734% | 0.2937% | 0.2937% | 0% | 0% | 0.6908% | 1.794% | 3.611% | 3.776% | 5.526% | 6.304% | 6.554% | 6.306% | 15.77% | 23.87% | 24.05% | 23.74% | 23.1% | 27.35% | 26.82% | 25.29% | 23.75% | 19.19% | 18.32% | 10.52% | 12.17% | 10.14% | 11.05% | 11.84% | 12.71% | 14.46% | 18.49% | 17.93% | 19.92% | 21.25% | 21.99% | 21.64% | 20.95% | 20.25% | 15.69% | 9.884% | 8.796% | 7.472% | 6.042% | 0% | 0% | 0% | 0% | 0%
RM07 | 14.16% | 12.52% | 8.299% | 4.778% | 2.165% | 0% | 0% | 0% | 0% | 0% | 0% | 0% | 0.08609% | 0% | 0% | 0% | 0% | 0.3304% | 1.692% | 1.692% | 0.6975% | 0% | 0% | 0.3323% | 1.059% | 1.693% | 2.148% | 2.148% | 2.389% | 2.939% | 9.527% | 19.39% | 21.66% | 23.23% | 26.58% | 33.44% | 32.69% | 31.92% | 28.41% | 29.04% | 28.55% | 24.71% | 21.58% | 22.81% | 22.4% | 21.31% | 20.25% | 17.7% | 18.28% | 17.44% | 12.61% | 13.99% | 14.87% | 15.77% | 15.82% | 15.82% | 13% | 8.757% | 8.016% | 7.061% | 6.106% | 0.1013% | 0% | 0% | 0% | 0%
RM08 | 0% | 0% | 0% | 0% | 0% | 0% | 0% | 0% | 0% | 0% | 0% | 0% | 0% | 0% | 0% | 0% | 0% | 0% | 0% | 0% | 0% | 0% | 0% | 0% | 0% | 0% | 0% | 0% | 0% | 0% | 0% | 0% | 0% | 0% | 0% | 0% | 0% | 0% | 0% | 0% | 0% | 0% | 0% | 0% | 0% | 0% | 0% | 0% | 0% | 0% | 0% | 0% | 0% | 0% | 0% | 0% | 0% | 0% | 0% | 0% | 0% | 0% | 0% | 0% | 0% | 0%
TRECHO DE CANAL x SEMANA
Semana -> | 1 | 2 | 3 | 4 | 5 | 6 | 7 | 8 | 9 | 10 | 11 | 12 | 13 | 14 | 15 | 16 | 17 | 18 | 19 | 20 | 21 | 22 | 23 | 24 | 25 | 26 | 27 | 28 | 29 | 30 | 31 | 32 | 33 | 34 | 35 | 36 | 37 | 38 | 39 | 40 | 41 | 42 | 43 | 44 | 45 | 46 | 47 | 48 | 49 | 50 | 51 | 52 | 53 | 54 | 55 | 56 | 57 | 58 | 59 | 60 | 61 | 62 | 63 | 64 | 65 | 66
TR01 | 0% | 0% | 0% | 0% | 1.273% | 0% | 0% | 2.894% | 8.636% | 0% | 2.345% | 2.345% | 2.345% | 0% | 0% | 0% | 0% | 0% | 0% | 0% | 0% | 0% | 0% | 0% | 0% | 0% | 0% | 0% | 0% | 0% | 4.85% | 16.53% | 20.43% | 24.33% | 28.51% | 34.87% | 34.87% | 34.87% | 34.87% | 34.99% | 35.01% | 35.01% | 35.01% | 34.63% | 33.54% | 31.16% | 28.78% | 27.16% | 28.81% | 25.93% | 0% | 0% | 0% | 0% | 0% | 0% | 0% | 0% | 0% | 0% | 0% | 0% | 0% | 0% | 0% | 0%
TR02 | 10.71% | 0% | 0% | 0% | 0.6381% | 0% | 0% | 1.239% | 3.997% | 0% | 1.176% | 1.176% | 1.176% | 0% | 0% | 0% | 0% | 0% | 0% | 0% | 0% | 0% | 0% | 0.0975% | 2.128% | 3.274% | 4.044% | 4.044% | 4.044% | 4.044% | 11.2% | 20.96% | 23% | 25.04% | 27.54% | 32.79% | 31.63% | 30.47% | 29.31% | 28.55% | 27.51% | 26.41% | 16.78% | 16.25% | 15.41% | 13.96% | 12.52% | 11.38% | 0% | 0% | 0% | 0% | 0% | 0% | 0% | 0% | 0% | 0% | 0% | 0% | 0% | 0% | 0% | 0% | 0% | 0%
TR03 | 0% | 0% | 0% | 0% | 1.273% | 0% | 0% | 0.261% | 5.875% | 0% | 2.215% | 2.345% | 2.345% | 0% | 0% | 0% | 0% | 0.2555% | 0% | 0% | 0% | 0% | 0% | 0% | 0% | 0% | 0% | 0% | 0% | 0% | 3.725% | 15.42% | 19.31% | 23.21% | 28.51% | 34.87% | 34.87% | 34.87% | 34.87% | 34.99% | 35.01% | 35.01% | 35.01% | 35.29% | 34.22% | 31.84% | 29.46% | 27.86% | 29.63% | 26.75% | 23.88% | 0% | 0% | 0% | 0% | 0% | 0% | 0% | 0% | 0% | 0% | 0% | 0% | 0% | 0% | 0%
TR04 | 8.113% | 8.541% | 8.541% | 8.541% | 6.937% | 4.866% | 4.866% | 6.021% | 7.169% | 0% | 0.9148% | 0.9148% | 0.9148% | 0% | 0% | 0% | 0% | 0% | 0% | 0% | 0% | 0% | 0% | 0.3298% | 2.094% | 3.578% | 4.946% | 4.946% | 4.946% | 4.946% | 12.93% | 22.18% | 23.74% | 25.29% | 27.54% | 32.61% | 31.19% | 29.78% | 28.36% | 27.39% | 26.11% | 17.36% | 16.67% | 13.1% | 12.56% | 11.54% | 10.52% | 9.765% | 5.875% | 5.288% | 0% | 0% | 0% | 0% | 0% | 0% | 0% | 0% | 0% | 0% | 0% | 0% | 0% | 0% | 0% | 0%
TR05 | 12.61% | 12.61% | 12.61% | 12.61% | 9.51% | 7.185% | 7.185% | 6.192% | 4.138% | 0% | 0% | 0% | 0.8573% | 0% | 0% | 0% | 0% | 0.2266% | 1.161% | 1.142% | 0% | 0% | 0% | 1.481% | 4.098% | 4.226% | 5.221% | 5.221% | 5.221% | 5.221% | 11.79% | 16.72% | 16.72% | 16.38% | 17.12% | 19.85% | 18.42% | 16.99% | 15.56% | 16.22% | 16.69% | 9.226% | 8.682% | 5.318% | 9.084% | 11.36% | 13.63% | 16.75% | 23.8% | 25.99% | 27.82% | 29.66% | 31.25% | 31.53% | 31.53% | 30.47% | 22.71% | 13.1% | 11.19% | 8.492% | 5.131% | 0% | 0% | 0% | 0% | 0%
TR06 | 14.79% | 10.59% | 7.218% | 6.727% | 4.289% | 2.313% | 1.65% | 0.9874% | 0% | 0% | 0% | 0% | 0.1046% | 0% | 0% | 0% | 0% | 0.05734% | 0.2937% | 0.2937% | 0% | 0% | 0.6908% | 1.794% | 3.611% | 3.776% | 5.526% | 6.304% | 6.554% | 6.306% | 15.77% | 23.87% | 24.05% | 23.74% | 23.1% | 27.35% | 26.82% | 25.29% | 23.75% | 19.19% | 18.32% | 10.52% | 12.17% | 10.14% | 11.05% | 11.84% | 12.71% | 14.46% | 18.49% | 17.93% | 19.92% | 21.25% | 21.99% | 21.64% | 20.95% | 20.25% | 15.69% | 9.884% | 8.796% | 7.472% | 6.042% | 0% | 0% | 0% | 0% | 0%
TR07 | 14.16% | 12.52% | 8.299% | 4.778% | 2.165% | 0% | 0% | 0% | 0% | 0% | 0% | 0% | 0.08609% | 0% | 0% | 0% | 0% | 0.3304% | 1.692% | 1.692% | 0.6975% | 0% | 0% | 0.3323% | 1.059% | 1.693% | 2.148% | 2.148% | 2.389% | 2.939% | 9.527% | 19.39% | 21.66% | 23.23% | 26.58% | 33.44% | 32.69% | 31.92% | 28.41% | 29.04% | 28.55% | 24.71% | 21.58% | 22.81% | 22.4% | 21.31% | 20.25% | 17.7% | 18.28% | 17.44% | 12.61% | 13.99% | 14.87% | 15.77% | 15.82% | 15.82% | 13% | 8.757% | 8.016% | 7.061% | 6.106% | 0.1013% | 0% | 0% | 0% | 0%
TR08 | 0% | 0% | 0% | 0% | 0% | 0% | 0% | 0% | 0% | 0% | 0% | 0% | 0% | 0% | 0% | 0% | 0% | 0% | 0% | 0% | 0% | 0% | 0% | 0% | 0% | 0% | 0% | 0% | 0% | 0% | 0% | 0% | 0% | 0% | 0% | 0% | 0% | 0% | 0% | 0% | 0% | 0% | 0% | 0% | 0% | 0% | 0% | 0% | 0% | 0% | 0% | 0% | 0% | 0% | 0% | 0% | 0% | 0% | 0% | 0% | 0% | 0% | 0% | 0% | 0% | 0%
Regras em ordem: acima de LIMITE_CRITICO vermelho, LIMITE_ATENCAO laranja, LIMITE_CONFORTAVEL amarelo, o resto verde. Mude os limites em PARAMETROS_GERAIS.

## GRAFICOS
GRAFICOS DA SAFRA RDM
Series alimentadas por formulas. Bloco de dados no rodape (linha 60+).
BLOCO DE DADOS DOS GRAFICOS
Semana | 1 | 2 | 3 | 4 | 5 | 6 | 7 | 8 | 9 | 10 | 11 | 12 | 13 | 14 | 15 | 16 | 17 | 18 | 19 | 20 | 21 | 22 | 23 | 24 | 25 | 26 | 27 | 28 | 29 | 30 | 31 | 32 | 33 | 34 | 35 | 36 | 37 | 38 | 39 | 40 | 41 | 42 | 43 | 44 | 45 | 46 | 47 | 48 | 49 | 50 | 51 | 52 | 53 | 54 | 55 | 56 | 57 | 58 | 59 | 60 | 61 | 62 | 63 | 64 | 65 | 66
ETo (mm/semana) | 40 | 40.6 | 40.6 | 40.6 | 39.8 | 39.2 | 39.2 | 39.2 | 38.5 | 34.3 | 34.3 | 34.3 | 34.3 | 33.1 | 32.9 | 32.9 | 32.9 | 33.2 | 33.6 | 33.6 | 33.6 | 33.6 | 32.9 | 32.9 | 32.9 | 32.9 | 32.2 | 32.2 | 32.2 | 32.2 | 31.8 | 31.5 | 31.5 | 31.5 | 30.9 | 29.4 | 29.4 | 29.4 | 29.4 | 28.2 | 28 | 28 | 28 | 29.2 | 30.1 | 30.1 | 30.1 | 31 | 36.4 | 36.4 | 36.4 | 36.4 | 39.4 | 40.6 | 40.6 | 40.6 | 40 | 39.2 | 39.2 | 39.2 | 39.2 | 34.3 | 34.3 | 34.3 | 34.3 | 33.3
ETc (mm/semana) | 35.577 | 36.8716 | 39.5146 | 41.0811 | 27.4369 | 26.7417 | 20.9725 | 22.4761 | 23.5443 | 24.4929 | 29.2113 | 31.0416 | 35.4128 | 25.556 | 25.1377 | 24.2115 | 23.7391 | 23.6714 | 23.8082 | 24.4104 | 25.0559 | 25.2199 | 24.3538 | 23.6183 | 25.1742 | 26.1462 | 26.2629 | 27.3014 | 28.6322 | 30.1304 | 31.0823 | 32.1028 | 33.3699 | 34.2654 | 33.9145 | 31.4889 | 29.5629 | 28.4914 | 27.5978 | 24.2393 | 22.6317 | 23.2109 | 21.7069 | 21.4031 | 21.2521 | 21.1215 | 21.0282 | 22.222 | 28.2521 | 30.4691 | 35.4052 | 40.2252 | 45.5374 | 47.5009 | 47.0897 | 46.1138 | 44.0231 | 41.388 | 39.1586 | 37.9502 | 38.4983 | 30.1555 | 27.7618 | 24.857 | 24.6888 | 22.977
Chuva util (mm/semana) | 4.928 | 5.6 | 5.6 | 5.6 | 14.784 | 21.672 | 21.672 | 21.672 | 23.912 | 37.352 | 37.352 | 37.352 | 37.352 | 38.648 | 38.864 | 38.864 | 38.864 | 37.688 | 36.12 | 36.12 | 36.12 | 36.12 | 31.976 | 31.976 | 31.976 | 31.976 | 29.792 | 29.792 | 29.792 | 29.792 | 20.224 | 13.048 | 13.048 | 13.048 | 10.088 | 2.688 | 2.688 | 2.688 | 2.688 | 1.2 | 0.952 | 0.952 | 0.952 | 0.728 | 0.56 | 0.56 | 0.56 | 0.608 | 0.896 | 0.896 | 0.896 | 0.896 | 4.256 | 5.6 | 5.6 | 5.6 | 12.488 | 21.672 | 21.672 | 21.672 | 21.672 | 37.352 | 37.352 | 37.352 | 37.352 | 38.432
Necessidade de irrigacao liquida (mm/semana) | 30.649 | 31.2716 | 33.9146 | 35.4811 | 12.6529 | 8.5111 | 3.9162 | 3.8539 | 4.0213 | 0 | 0.62292 | 0.59299 | 1.0333 | 0 | 0 | 0 | 0 | 0.15875 | 0.72163 | 0.73048 | 0.20875 | 0 | 0.18015 | 0.82142 | 2.2435 | 2.734 | 3.6629 | 3.8439 | 3.9699 | 4.0676 | 10.9842 | 19.0548 | 20.3219 | 21.2174 | 23.8265 | 28.8009 | 26.8749 | 25.8034 | 24.9098 | 23.0393 | 21.6797 | 22.2589 | 20.7549 | 20.6751 | 20.6921 | 20.5615 | 20.4682 | 21.614 | 27.3561 | 29.5731 | 34.5092 | 39.3292 | 41.2814 | 41.9009 | 41.4897 | 40.5138 | 31.5351 | 19.716 | 17.4866 | 16.2782 | 16.8263 | 0.11916 | 0 | 0 | 0 | 0
Lamina bruta de irrigacao (mm/semana) | 36.0576 | 36.7902 | 39.8996 | 41.7425 | 14.8858 | 10.0131 | 4.6074 | 4.534 | 4.731 | 0 | 0.73285 | 0.69764 | 1.2157 | 0 | 0 | 0 | 0 | 0.18677 | 0.84897 | 0.85939 | 0.24559 | 0 | 0.21194 | 0.96638 | 2.6394 | 3.2165 | 4.3093 | 4.5222 | 4.6704 | 4.7854 | 12.9225 | 22.4174 | 23.9082 | 24.9616 | 28.0312 | 33.8834 | 31.6175 | 30.3569 | 29.3056 | 27.1051 | 25.5056 | 26.1869 | 24.4175 | 24.3237 | 24.3437 | 24.19 | 24.0803 | 25.4282 | 32.1836 | 34.7919 | 40.5991 | 46.2697 | 48.5663 | 49.2952 | 48.8114 | 47.6633 | 37.1002 | 23.1953 | 20.5725 | 19.1509 | 19.7956 | 0.14018 | 0 | 0 | 0 | 0
Volume total demandado (m3) | 479894.2933 | 404983.3936 | 315670.6827 | 266571.409 | 344602.0116 | 319041.6334 | 550851.0028 | 549509.5464 | 601334.9611 | 748089.5912 | 760565.5475 | 813066.3737 | 745761.7206 | 1271511.4704 | 1278613.9408 | 1371891.4272 | 1430164.1088 | 1392730.1741 | 1409711.688 | 1386967.2248 | 1258635.0929 | 1161276.06 | 1052593.0604 | 1204360.7013 | 1256579.2691 | 1274594.3622 | 1228503.9739 | 1235149.1644 | 1239776.1675 | 1243364.2984 | 1146000.7282 | 1178854.526 | 1225384.2538 | 1258266.2975 | 1197922.2263 | 1112245.0119 | 1085584.6185 | 1046237.3717 | 974802.7576 | 890107.3987 | 865016.2241 | 656472.8426 | 613987.2242 | 561669.52 | 578950.9009 | 575391.1669 | 572851.0917 | 572050.7997 | 628123.2961 | 616791.8961 | 537847.4323 | 531511.8547 | 601703.7758 | 627648.6234 | 622215.2594 | 609320.5412 | 581695.1959 | 546876.0126 | 517418.3832 | 448344.1119 | 339339.4087 | 330285.7495 | 276965.08 | 239807.3104 | 109127.6032 | 55983.8944
Volume suprido pela chuva util (m3) | 66473.2992 | 61508.16 | 44736.72 | 36337.84 | 185684.0832 | 229077.3744 | 466543.98 | 466543.98 | 514765.58 | 748089.5912 | 748089.5912 | 800359.98 | 725685.8616 | 1271511.4704 | 1278613.9408 | 1371891.4272 | 1430164.1088 | 1386888.2496 | 1382099.292 | 1359473.724 | 1251402.684 | 1161276.06 | 1046695.9888 | 1174197.0912 | 1174197.0912 | 1174197.0912 | 1093997.9904 | 1093997.9904 | 1093997.9904 | 1093997.9904 | 742649.5488 | 479138.2176 | 479138.2176 | 479138.2176 | 356326.3184 | 94944.9984 | 98706.5856 | 98706.5856 | 94944.9984 | 44065.92 | 36386.7728 | 26925.416 | 26927.7008 | 19104.4672 | 15255.52 | 15255.52 | 15255.52 | 15651.5008 | 19920.5888 | 18137.9072 | 13611.3152 | 11839.2064 | 56236.2304 | 73995.04 | 73995.04 | 73995.04 | 165008.9392 | 286360.8048 | 286360.8048 | 256033.008 | 191025.6768 | 329235.4688 | 276965.08 | 239807.3104 | 109127.6032 | 55983.8944
Volume necessario via irrigacao (m3) | 486377.6401 | 404088.5102 | 318745.8385 | 270863.0223 | 186962.2687 | 105840.3047 | 99184.7327 | 97606.5487 | 101846.3307 | 0 | 14677.5957 | 14948.6985 | 23618.6576 | 0 | 0 | 0 | 0 | 6872.8524 | 32485.1718 | 32345.295 | 8508.7164 | 0 | 6937.7313 | 35486.6002 | 96920.2093 | 118114.4365 | 158242.3335 | 166060.2047 | 171503.7377 | 175725.0683 | 474530.7993 | 823195.657 | 877936.5132 | 916621.2705 | 990112.8328 | 1196823.5453 | 1161032.9799 | 1114742.1013 | 1035126.7755 | 995342.9161 | 974858.178 | 740644.0312 | 690658.2628 | 638311.8268 | 663171.0363 | 658983.114 | 655994.7903 | 654587.4105 | 715532.5969 | 704298.8104 | 616748.373 | 611379.5863 | 641726.524 | 651357.157 | 644964.964 | 629794.7073 | 490219.1255 | 306488.4798 | 271832.4452 | 226248.3575 | 174486.7434 | 1235.6244 | 0 | 0 | 0 | 0
Volume semanal por casa de bomba (m3)
RM01 | 0 | 0 | 0 | 0 | 1313.8842 | 0 | 0 | 2987.4674 | 8914.875 | 0 | 2420.7392 | 2420.7392 | 2420.7392 | 0 | 0 | 0 | 0 | 0 | 0 | 0 | 0 | 0 | 0 | 0 | 0 | 0 | 0 | 0 | 0 | 0 | 5006.2751 | 17062.1607 | 21086.2666 | 25110.3724 | 29431.7008 | 35995.3391 | 35995.3391 | 35995.3391 | 35995.3391 | 36120.2506 | 36141.0692 | 36141.0692 | 36141.0692 | 35750.9304 | 34618.317 | 32163.5326 | 29708.7482 | 28032.7163 | 29736.6546 | 26768.0781 | 0 | 0 | 0 | 0 | 0 | 0 | 0 | 0 | 0 | 0 | 0 | 0 | 0 | 0 | 0 | 0
RM02 | 22570.0292 | 0 | 0 | 0 | 1344.3558 | 0 | 0 | 2611.1989 | 8421.1563 | 0 | 2476.8808 | 2476.8808 | 2476.8808 | 0 | 0 | 0 | 0 | 0 | 0 | 0 | 0 | 0 | 0 | 205.4208 | 4483.1918 | 6897.0769 | 8520.4033 | 8520.4033 | 8520.4033 | 8520.4033 | 23595.1241 | 44157.0738 | 48452.4202 | 52747.7666 | 58017.9797 | 69073.5478 | 66633.1704 | 64192.793 | 61752.4157 | 60144.7038 | 57959.3125 | 55635.1435 | 35359.2916 | 34231.6317 | 32464.5349 | 29416.9867 | 26369.4384 | 23982.2339 | 0 | 0 | 0 | 0 | 0 | 0 | 0 | 0 | 0 | 0 | 0 | 0 | 0 | 0 | 0 | 0 | 0 | 0
RM03 | 0 | 0 | 0 | 0 | 2643.2715 | 0 | 0 | 542.0877 | 12201.1742 | 0 | 4598.9389 | 4870.0416 | 4870.0416 | 0 | 0 | 0 | 0 | 530.5093 | 0 | 0 | 0 | 0 | 0 | 0 | 0 | 0 | 0 | 0 | 0 | 0 | 7736.5368 | 32012.5896 | 40108.2833 | 48203.977 | 59210.6784 | 72415.4019 | 72415.4019 | 72415.4019 | 72415.4019 | 72666.6988 | 72708.5816 | 72708.5816 | 72708.5816 | 73292.5206 | 71056.1193 | 66117.5855 | 61179.0517 | 57849.4014 | 61530.5214 | 55558.341 | 49586.1606 | 0 | 0 | 0 | 0 | 0 | 0 | 0 | 0 | 0 | 0 | 0 | 0 | 0 | 0 | 0
RM04 | 45952.144 | 48375.0153 | 48375.0153 | 48375.0153 | 39291.7033 | 27558.1007 | 27558.1007 | 34101.1027 | 40601.5191 | 0 | 5181.0368 | 5181.0368 | 5181.0368 | 0 | 0 | 0 | 0 | 0 | 0 | 0 | 0 | 0 | 0 | 1868.0818 | 11860.3245 | 20262.9608 | 28014.4661 | 28014.4661 | 28014.4661 | 28014.4661 | 73213.4894 | 125640.3721 | 134430.6427 | 143220.9134 | 155950.9663 | 184696.7674 | 176672.9842 | 168649.2009 | 160625.4176 | 155119.4352 | 147897.3704 | 98333.8252 | 94392.3636 | 74172.4343 | 71141.2077 | 65352.4311 | 59563.6545 | 55305.3936 | 33272.6275 | 29951.0588 | 0 | 0 | 0 | 0 | 0 | 0 | 0 | 0 | 0 | 0 | 0 | 0 | 0 | 0 | 0 | 0
RM05 | 96601.344 | 96643.68 | 96643.68 | 96643.68 | 72879.072 | 55055.616 | 55055.616 | 47449.248 | 31707.606 | 0 | 0 | 0 | 6569.4441 | 0 | 0 | 0 | 0 | 1736.2391 | 8892.9318 | 8753.055 | 0 | 0 | 0 | 11348.1049 | 31403.1815 | 32385.7948 | 40008.2579 | 40008.2579 | 40008.2579 | 40008.2579 | 90352.9958 | 128111.5492 | 128111.5492 | 125491.7374 | 131170.1403 | 152107.353 | 141152.7604 | 130198.1678 | 119243.5752 | 124297.5954 | 127871.2402 | 70695.1533 | 66531.843 | 40749.9687 | 69612.6554 | 87047.5718 | 104482.4882 | 128328.1266 | 182388.3265 | 199151.4453 | 213203.7531 | 227256.061 | 239480.5278 | 241647.8729 | 241647.8729 | 233496.0188 | 174058.8017 | 100406.1607 | 85714.0834 | 65076.799 | 39318.3029 | 0 | 0 | 0 | 0 | 0
RM06 | 148517.9646 | 106348.0715 | 72482.76 | 67558.995 | 43075.116 | 23226.588 | 16571.016 | 9915.444 | 0 | 0 | 0 | 0 | 1050.2575 | 0 | 0 | 0 | 0 | 575.8136 | 2949.2894 | 2949.2894 | 0 | 0 | 6937.7313 | 18011.1256 | 36258.5168 | 37916.6768 | 55491.5027 | 63309.3739 | 65814.1337 | 63329.1697 | 158408.5272 | 239700.3505 | 241517.3552 | 238455.3141 | 232026.833 | 274613.6703 | 269320.1067 | 253931.1069 | 238542.107 | 192675.329 | 184018.2118 | 105683.4086 | 122256.7923 | 101868.3769 | 110999.7302 | 118896.8984 | 127621.953 | 145164.1033 | 185651.4272 | 180091.5328 | 200084.8645 | 213432.5025 | 220875.0927 | 217357.4184 | 210339.0158 | 203320.6132 | 157614.9581 | 99255.5661 | 88330.2494 | 75032.3774 | 60678.1906 | 0 | 0 | 0 | 0 | 0
RM07 | 172736.1583 | 152721.7434 | 101244.3832 | 58285.332 | 26414.8659 | 0 | 0 | 0 | 0 | 0 | 0 | 0 | 1050.2575 | 0 | 0 | 0 | 0 | 4030.2904 | 20642.9506 | 20642.9506 | 8508.7164 | 0 | 0 | 4053.8671 | 12914.9947 | 20651.9271 | 26207.7035 | 26207.7035 | 29146.4768 | 35852.7713 | 116217.8509 | 236511.5611 | 264229.996 | 283391.1896 | 324304.5343 | 407921.4658 | 398843.2173 | 389360.0918 | 346552.519 | 354318.9033 | 348262.3923 | 301446.8498 | 263268.3215 | 278245.9642 | 273278.4717 | 259988.1079 | 247069.4562 | 215925.4354 | 222953.0397 | 212778.3544 | 153873.5948 | 170691.0227 | 181370.9034 | 192351.8657 | 192978.0753 | 192978.0753 | 158545.3656 | 106826.7529 | 97788.1124 | 86139.1811 | 74490.2499 | 1235.6244 | 0 | 0 | 0 | 0
RM08 | 0 | 0 | 0 | 0 | 0 | 0 | 0 | 0 | 0 | 0 | 0 | 0 | 0 | 0 | 0 | 0 | 0 | 0 | 0 | 0 | 0 | 0 | 0 | 0 | 0 | 0 | 0 | 0 | 0 | 0 | 0 | 0 | 0 | 0 | 0 | 0 | 0 | 0 | 0 | 0 | 0 | 0 | 0 | 0 | 0 | 0 | 0 | 0 | 0 | 0 | 0 | 0 | 0 | 0 | 0 | 0 | 0 | 0 | 0 | 0 | 0 | 0 | 0 | 0 | 0 | 0
Trechos: Q requerida x Q disponivel (m3/h)
TR01 - Q requerida | 0 | 0 | 0 | 0 | 8.938 | 0 | 0 | 20.3229 | 60.6454 | 0 | 16.4676 | 16.4676 | 16.4676 | 0 | 0 | 0 | 0 | 0 | 0 | 0 | 0 | 0 | 0 | 0 | 0 | 0 | 0 | 0 | 0 | 0 | 34.0563 | 116.0691 | 143.444 | 170.8189 | 200.2157 | 244.8663 | 244.8663 | 244.8663 | 244.8663 | 245.716 | 245.8576 | 245.8576 | 245.8576 | 243.2036 | 235.4988 | 218.7995 | 202.1003 | 190.6988 | 202.2902 | 182.0958 | 0 | 0 | 0 | 0 | 0 | 0 | 0 | 0 | 0 | 0 | 0 | 0 | 0 | 0 | 0 | 0
TR01 - Q disponivel | 702.2143 | 702.2143 | 702.2143 | 702.2143 | 702.2143 | 702.2143 | 702.2143 | 702.2143 | 702.2143 | 702.2143 | 702.2143 | 702.2143 | 702.2143 | 702.2143 | 702.2143 | 702.2143 | 702.2143 | 702.2143 | 702.2143 | 702.2143 | 702.2143 | 702.2143 | 702.2143 | 702.2143 | 702.2143 | 702.2143 | 702.2143 | 702.2143 | 702.2143 | 702.2143 | 702.2143 | 702.2143 | 702.2143 | 702.2143 | 702.2143 | 702.2143 | 702.2143 | 702.2143 | 702.2143 | 702.2143 | 702.2143 | 702.2143 | 702.2143 | 702.2143 | 702.2143 | 702.2143 | 702.2143 | 702.2143 | 702.2143 | 702.2143 | 702.2143 | 702.2143 | 702.2143 | 702.2143 | 702.2143 | 702.2143 | 702.2143 | 702.2143 | 702.2143 | 702.2143 | 702.2143 | 702.2143 | 702.2143 | 702.2143 | 702.2143 | 702.2143
TR02 - Q requerida | 153.5376 | 0 | 0 | 0 | 9.1453 | 0 | 0 | 17.7633 | 57.2868 | 0 | 16.8495 | 16.8495 | 16.8495 | 0 | 0 | 0 | 0 | 0 | 0 | 0 | 0 | 0 | 0 | 1.3974 | 30.4979 | 46.9189 | 57.9619 | 57.9619 | 57.9619 | 57.9619 | 160.511 | 300.3883 | 329.6083 | 358.8283 | 394.6801 | 469.8881 | 453.2869 | 436.6857 | 420.0845 | 409.1476 | 394.281 | 378.4704 | 240.5394 | 232.8682 | 220.8472 | 200.1156 | 179.3839 | 163.1444 | 0 | 0 | 0 | 0 | 0 | 0 | 0 | 0 | 0 | 0 | 0 | 0 | 0 | 0 | 0 | 0 | 0 | 0
TR02 - Q disponivel | 1433.2143 | 1433.2143 | 1433.2143 | 1433.2143 | 1433.2143 | 1433.2143 | 1433.2143 | 1433.2143 | 1433.2143 | 1433.2143 | 1433.2143 | 1433.2143 | 1433.2143 | 1433.2143 | 1433.2143 | 1433.2143 | 1433.2143 | 1433.2143 | 1433.2143 | 1433.2143 | 1433.2143 | 1433.2143 | 1433.2143 | 1433.2143 | 1433.2143 | 1433.2143 | 1433.2143 | 1433.2143 | 1433.2143 | 1433.2143 | 1433.2143 | 1433.2143 | 1433.2143 | 1433.2143 | 1433.2143 | 1433.2143 | 1433.2143 | 1433.2143 | 1433.2143 | 1433.2143 | 1433.2143 | 1433.2143 | 1433.2143 | 1433.2143 | 1433.2143 | 1433.2143 | 1433.2143 | 1433.2143 | 1433.2143 | 1433.2143 | 1433.2143 | 1433.2143 | 1433.2143 | 1433.2143 | 1433.2143 | 1433.2143 | 1433.2143 | 1433.2143 | 1433.2143 | 1433.2143 | 1433.2143 | 1433.2143 | 1433.2143 | 1433.2143 | 1433.2143 | 1433.2143
TR03 - Q requerida | 0 | 0 | 0 | 0 | 17.9814 | 0 | 0 | 3.6877 | 83.0012 | 0 | 31.2853 | 33.1295 | 33.1295 | 0 | 0 | 0 | 0 | 3.6089 | 0 | 0 | 0 | 0 | 0 | 0 | 0 | 0 | 0 | 0 | 0 | 0 | 52.6295 | 217.7727 | 272.8455 | 327.9182 | 402.7937 | 492.6218 | 492.6218 | 492.6218 | 492.6218 | 494.3313 | 494.6162 | 494.6162 | 494.6162 | 498.5886 | 483.375 | 449.7795 | 416.184 | 393.5333 | 418.575 | 377.9479 | 337.3208 | 0 | 0 | 0 | 0 | 0 | 0 | 0 | 0 | 0 | 0 | 0 | 0 | 0 | 0 | 0
TR03 - Q disponivel | 1412.7143 | 1412.7143 | 1412.7143 | 1412.7143 | 1412.7143 | 1412.7143 | 1412.7143 | 1412.7143 | 1412.7143 | 1412.7143 | 1412.7143 | 1412.7143 | 1412.7143 | 1412.7143 | 1412.7143 | 1412.7143 | 1412.7143 | 1412.7143 | 1412.7143 | 1412.7143 | 1412.7143 | 1412.7143 | 1412.7143 | 1412.7143 | 1412.7143 | 1412.7143 | 1412.7143 | 1412.7143 | 1412.7143 | 1412.7143 | 1412.7143 | 1412.7143 | 1412.7143 | 1412.7143 | 1412.7143 | 1412.7143 | 1412.7143 | 1412.7143 | 1412.7143 | 1412.7143 | 1412.7143 | 1412.7143 | 1412.7143 | 1412.7143 | 1412.7143 | 1412.7143 | 1412.7143 | 1412.7143 | 1412.7143 | 1412.7143 | 1412.7143 | 1412.7143 | 1412.7143 | 1412.7143 | 1412.7143 | 1412.7143 | 1412.7143 | 1412.7143 | 1412.7143 | 1412.7143 | 1412.7143 | 1412.7143 | 1412.7143 | 1412.7143 | 1412.7143 | 1412.7143
TR04 - Q requerida | 312.5996 | 329.0817 | 329.0817 | 329.0817 | 267.2905 | 187.4701 | 187.4701 | 231.9803 | 276.2008 | 0 | 35.2451 | 35.2451 | 35.2451 | 0 | 0 | 0 | 0 | 0 | 0 | 0 | 0 | 0 | 0 | 12.708 | 80.6825 | 137.8433 | 190.5746 | 190.5746 | 190.5746 | 190.5746 | 498.0509 | 854.6964 | 914.4942 | 974.2919 | 1060.8909 | 1256.4406 | 1201.857 | 1147.2735 | 1092.6899 | 1055.2343 | 1006.1046 | 668.9376 | 642.1249 | 504.5744 | 483.9538 | 444.5744 | 405.1949 | 376.2272 | 226.3444 | 203.7487 | 0 | 0 | 0 | 0 | 0 | 0 | 0 | 0 | 0 | 0 | 0 | 0 | 0 | 0 | 0 | 0
TR04 - Q disponivel | 3852.8571 | 3852.8571 | 3852.8571 | 3852.8571 | 3852.8571 | 3852.8571 | 3852.8571 | 3852.8571 | 3852.8571 | 3852.8571 | 3852.8571 | 3852.8571 | 3852.8571 | 3852.8571 | 3852.8571 | 3852.8571 | 3852.8571 | 3852.8571 | 3852.8571 | 3852.8571 | 3852.8571 | 3852.8571 | 3852.8571 | 3852.8571 | 3852.8571 | 3852.8571 | 3852.8571 | 3852.8571 | 3852.8571 | 3852.8571 | 3852.8571 | 3852.8571 | 3852.8571 | 3852.8571 | 3852.8571 | 3852.8571 | 3852.8571 | 3852.8571 | 3852.8571 | 3852.8571 | 3852.8571 | 3852.8571 | 3852.8571 | 3852.8571 | 3852.8571 | 3852.8571 | 3852.8571 | 3852.8571 | 3852.8571 | 3852.8571 | 3852.8571 | 3852.8571 | 3852.8571 | 3852.8571 | 3852.8571 | 3852.8571 | 3852.8571 | 3852.8571 | 3852.8571 | 3852.8571 | 3852.8571 | 3852.8571 | 3852.8571 | 3852.8571 | 3852.8571 | 3852.8571
TR05 - Q requerida | 657.152 | 657.44 | 657.44 | 657.44 | 495.776 | 374.528 | 374.528 | 322.784 | 215.698 | 0 | 0 | 0 | 44.6901 | 0 | 0 | 0 | 0 | 11.8112 | 60.4961 | 59.5446 | 0 | 0 | 0 | 77.198 | 213.6271 | 220.3115 | 272.165 | 272.165 | 272.165 | 272.165 | 614.6462 | 871.5071 | 871.5071 | 853.6853 | 892.3139 | 1034.7439 | 960.2229 | 885.7018 | 811.1808 | 845.5619 | 869.8724 | 480.9194 | 452.5976 | 277.2107 | 473.5555 | 592.1604 | 710.7652 | 872.9805 | 1240.7369 | 1354.7717 | 1450.3657 | 1545.9596 | 1629.1192 | 1643.8631 | 1643.8631 | 1588.4083 | 1184.0735 | 683.0351 | 583.089 | 442.6993 | 267.4714 | 0 | 0 | 0 | 0 | 0
TR05 - Q disponivel | 5212.9333 | 5212.9333 | 5212.9333 | 5212.9333 | 5212.9333 | 5212.9333 | 5212.9333 | 5212.9333 | 5212.9333 | 5212.9333 | 5212.9333 | 5212.9333 | 5212.9333 | 5212.9333 | 5212.9333 | 5212.9333 | 5212.9333 | 5212.9333 | 5212.9333 | 5212.9333 | 5212.9333 | 5212.9333 | 5212.9333 | 5212.9333 | 5212.9333 | 5212.9333 | 5212.9333 | 5212.9333 | 5212.9333 | 5212.9333 | 5212.9333 | 5212.9333 | 5212.9333 | 5212.9333 | 5212.9333 | 5212.9333 | 5212.9333 | 5212.9333 | 5212.9333 | 5212.9333 | 5212.9333 | 5212.9333 | 5212.9333 | 5212.9333 | 5212.9333 | 5212.9333 | 5212.9333 | 5212.9333 | 5212.9333 | 5212.9333 | 5212.9333 | 5212.9333 | 5212.9333 | 5212.9333 | 5212.9333 | 5212.9333 | 5212.9333 | 5212.9333 | 5212.9333 | 5212.9333 | 5212.9333 | 5212.9333 | 5212.9333 | 5212.9333 | 5212.9333 | 5212.9333
TR06 - Q requerida | 1010.3263 | 723.4563 | 493.08 | 459.585 | 293.028 | 158.004 | 112.728 | 67.452 | 0 | 0 | 0 | 0 | 7.1446 | 0 | 0 | 0 | 0 | 3.9171 | 20.0632 | 20.0632 | 0 | 0 | 47.1955 | 122.5247 | 246.6566 | 257.9366 | 377.4932 | 430.676 | 447.7152 | 430.8107 | 1077.609 | 1630.6146 | 1642.9752 | 1622.145 | 1578.4138 | 1868.1202 | 1832.1096 | 1727.4225 | 1622.7354 | 1310.7165 | 1251.8246 | 718.9348 | 831.6789 | 692.9822 | 755.1002 | 808.8224 | 868.1766 | 987.5109 | 1262.9349 | 1225.1125 | 1361.1215 | 1451.9218 | 1502.5517 | 1478.6219 | 1430.8777 | 1383.1334 | 1072.2106 | 675.2079 | 600.8861 | 510.4243 | 412.7768 | 0 | 0 | 0 | 0 | 0
TR06 - Q disponivel | 6831.5619 | 6831.5619 | 6831.5619 | 6831.5619 | 6831.5619 | 6831.5619 | 6831.5619 | 6831.5619 | 6831.5619 | 6831.5619 | 6831.5619 | 6831.5619 | 6831.5619 | 6831.5619 | 6831.5619 | 6831.5619 | 6831.5619 | 6831.5619 | 6831.5619 | 6831.5619 | 6831.5619 | 6831.5619 | 6831.5619 | 6831.5619 | 6831.5619 | 6831.5619 | 6831.5619 | 6831.5619 | 6831.5619 | 6831.5619 | 6831.5619 | 6831.5619 | 6831.5619 | 6831.5619 | 6831.5619 | 6831.5619 | 6831.5619 | 6831.5619 | 6831.5619 | 6831.5619 | 6831.5619 | 6831.5619 | 6831.5619 | 6831.5619 | 6831.5619 | 6831.5619 | 6831.5619 | 6831.5619 | 6831.5619 | 6831.5619 | 6831.5619 | 6831.5619 | 6831.5619 | 6831.5619 | 6831.5619 | 6831.5619 | 6831.5619 | 6831.5619 | 6831.5619 | 6831.5619 | 6831.5619 | 6831.5619 | 6831.5619 | 6831.5619 | 6831.5619 | 6831.5619
TR07 - Q requerida | 1175.0759 | 1038.9234 | 688.7373 | 396.4989 | 179.693 | 0 | 0 | 0 | 0 | 0 | 0 | 0 | 7.1446 | 0 | 0 | 0 | 0 | 27.4169 | 140.4282 | 140.4282 | 57.8824 | 0 | 0 | 27.5773 | 87.8571 | 140.4893 | 178.2837 | 178.2837 | 198.2754 | 243.8964 | 790.5976 | 1608.9222 | 1797.483 | 1927.8312 | 2206.1533 | 2774.976 | 2713.2192 | 2648.7081 | 2357.5001 | 2410.3327 | 2369.1319 | 2050.6588 | 1790.941 | 1892.8297 | 1859.0372 | 1768.6266 | 1680.7446 | 1468.8805 | 1516.6873 | 1447.4718 | 1046.7591 | 1161.1634 | 1233.8157 | 1308.5161 | 1312.776 | 1312.776 | 1078.5399 | 726.7126 | 665.2253 | 585.9808 | 506.7364 | 8.4056 | 0 | 0 | 0 | 0
TR07 - Q disponivel | 8298.7095 | 8298.7095 | 8298.7095 | 8298.7095 | 8298.7095 | 8298.7095 | 8298.7095 | 8298.7095 | 8298.7095 | 8298.7095 | 8298.7095 | 8298.7095 | 8298.7095 | 8298.7095 | 8298.7095 | 8298.7095 | 8298.7095 | 8298.7095 | 8298.7095 | 8298.7095 | 8298.7095 | 8298.7095 | 8298.7095 | 8298.7095 | 8298.7095 | 8298.7095 | 8298.7095 | 8298.7095 | 8298.7095 | 8298.7095 | 8298.7095 | 8298.7095 | 8298.7095 | 8298.7095 | 8298.7095 | 8298.7095 | 8298.7095 | 8298.7095 | 8298.7095 | 8298.7095 | 8298.7095 | 8298.7095 | 8298.7095 | 8298.7095 | 8298.7095 | 8298.7095 | 8298.7095 | 8298.7095 | 8298.7095 | 8298.7095 | 8298.7095 | 8298.7095 | 8298.7095 | 8298.7095 | 8298.7095 | 8298.7095 | 8298.7095 | 8298.7095 | 8298.7095 | 8298.7095 | 8298.7095 | 8298.7095 | 8298.7095 | 8298.7095 | 8298.7095 | 8298.7095
TR08 - Q requerida | 0 | 0 | 0 | 0 | 0 | 0 | 0 | 0 | 0 | 0 | 0 | 0 | 0 | 0 | 0 | 0 | 0 | 0 | 0 | 0 | 0 | 0 | 0 | 0 | 0 | 0 | 0 | 0 | 0 | 0 | 0 | 0 | 0 | 0 | 0 | 0 | 0 | 0 | 0 | 0 | 0 | 0 | 0 | 0 | 0 | 0 | 0 | 0 | 0 | 0 | 0 | 0 | 0 | 0 | 0 | 0 | 0 | 0 | 0 | 0 | 0 | 0 | 0 | 0 | 0 | 0
TR08 - Q disponivel | 2669.5238 | 2669.5238 | 2669.5238 | 2669.5238 | 2669.5238 | 2669.5238 | 2669.5238 | 2669.5238 | 2669.5238 | 2669.5238 | 2669.5238 | 2669.5238 | 2669.5238 | 2669.5238 | 2669.5238 | 2669.5238 | 2669.5238 | 2669.5238 | 2669.5238 | 2669.5238 | 2669.5238 | 2669.5238 | 2669.5238 | 2669.5238 | 2669.5238 | 2669.5238 | 2669.5238 | 2669.5238 | 2669.5238 | 2669.5238 | 2669.5238 | 2669.5238 | 2669.5238 | 2669.5238 | 2669.5238 | 2669.5238 | 2669.5238 | 2669.5238 | 2669.5238 | 2669.5238 | 2669.5238 | 2669.5238 | 2669.5238 | 2669.5238 | 2669.5238 | 2669.5238 | 2669.5238 | 2669.5238 | 2669.5238 | 2669.5238 | 2669.5238 | 2669.5238 | 2669.5238 | 2669.5238 | 2669.5238 | 2669.5238 | 2669.5238 | 2669.5238 | 2669.5238 | 2669.5238 | 2669.5238 | 2669.5238 | 2669.5238 | 2669.5238 | 2669.5238 | 2669.5238

## GRAFICO_TRECHOS
GRAFICO 4 - Trechos de canal: Q requerida x Q disponivel
Onde a Q requerida ultrapassa a Q disponivel, o trecho e o gargalo da semana.

## BALANCO_CULTURA
BALANCO DA SAFRA POR CULTURA
Area plantada acumulada = soma das areas dos ciclos da cultura na safra; um pivo que recebe a cultura em dois ciclos entra duas vezes. Laminas em mm por hectare-ciclo.
Cultura | Area plantada acumulada (ha) | Ciclos na safra | ETo durante a ocupacao (mm) | Kc medio ponderado | ETc acumulada (mm) | Chuva util (mm) | Irrigacao liquida (mm) | Irrigacao bruta (mm) | Volume (m3) | mm irrigados por ha | Horas de irrigacao (h)
ALGODAO | 3800.12 | 31 | 678.9206 | 0.83634 | 567.8051 | 381.7789 | 307.9053 | 362.2415 | 13765611.5342 | 362.2415 | 16441.7215
MILHO_GRAO | 721.98 | 5 | 807.063 | 0.87454 | 705.8098 | 220.8806 | 510.4837 | 600.5691 | 4335988.4963 | 600.5691 | 4516.3085
MILHO_SEMENTE | 1248.25 | 11 | 541.2663 | 0.89844 | 486.293 | 164.4978 | 338.332 | 398.0376 | 4968504.574 | 398.0376 | 6089.0584
SOJA | 1702.82 | 14 | 573.7148 | 0.8626 | 494.8882 | 556.3464 | 10.1288 | 11.9163 | 202912.7275 | 11.9163 | 249.8994
TABACO | 721.98 | 5 | 734.9251 | 0.80993 | 595.2373 | 551.1185 | 213.0866 | 250.6901 | 1809932.7087 | 250.6901 | 1879.8688
TOTAL RDM | 8195.15 | 66 | [6 empty] | 25082950.0408 |  | 29176.8565
Soja, algodao e milho semente concentram a demanda da RDM: compare 'Volume (m3)' e 'mm irrigados por ha'.

## BALANCO_PIVO
BALANCO DA SAFRA POR PIVO
Responde: quantas horas cada pivo precisa irrigar na safra inteira.
Pivo | Casa de bomba | Trecho de canal | Area (ha) | Cultura 1 | Cultura 2 | Cultura 3 | Semanas com cultura | ETc total (mm) | Chuva util total (mm) | Irrigacao liquida (mm) | Lamina bruta total (mm) | Volume total (m3) | Vazao do pivo (m3/h) | Horas totais de funcionamento (h) | Utilizacao maxima semanal (%) | Semana de pico | Status
PV 109 | RM01 | TR01 | 98.31 | SOJA | ALGODAO |  | 43 | 1178.3414 | 818.312 | 539.0674 | 634.1969 | 623479.0112 | 702.2143 | 887.8757 | 35.01% | 41 | OK
PV 106 | RM02 | TR02 | 100.59 | ALGODAO | SOJA | ALGODAO | 42 | 1157.669 | 825.592 | 490.4572 | 577.0084 | 580412.7948 | 718.5 | 807.8118 | 35.01% | 41 | OK
PV 108 | RM02 | TR02 | 100.06 | ALGODAO |  |  | 28 | 751.3359 | 629.144 | 298.8655 | 351.6065 | 351817.4588 | 714.7143 | 492.2491 | 30.69% | 36 | OK
PV 105 | RM03 | TR03 | 98.2 | SOJA | ALGODAO |  | 44 | 1220.3305 | 823.352 | 556.6067 | 654.8314 | 643044.4668 | 701.4286 | 916.764 | 35.29% | 44 | OK
PV 107 | RM03 | TR03 | 99.58 | SOJA | ALGODAO |  | 45 | 1241.4427 | 859.472 | 555.7756 | 653.8536 | 651107.416 | 711.2857 | 915.395 | 35.29% | 44 | OK
PV 101 | RM04 | TR04 | 129.16 | ALGODAO |  |  | 28 | 747.737 | 666.84 | 281.9938 | 331.7574 | 428497.8558 | 922.5714 | 464.4604 | 30.36% | 36 | OK
PV 102 | RM04 | TR04 | 100.07 | MILHO_SEMENTE | ALGODAO |  | 42 | 1290.7219 | 904.728 | 606.5846 | 713.6289 | 714128.4636 | 714.7857 | 999.0805 | 46.04% | 2 | OK
PV 103 | RM04 | TR04 | 99.76 | ALGODAO |  |  | 28 | 747.737 | 666.84 | 281.9938 | 331.7574 | 330961.1807 | 712.5714 | 464.4604 | 30.36% | 36 | OK
PV 104 | RM04 | TR04 | 100.41 | SOJA | ALGODAO |  | 41 | 1130.4902 | 820.664 | 472.5144 | 555.8993 | 558178.481 | 717.2143 | 778.259 | 35.01% | 41 | OK
PV 110 | RM04 | TR04 | 110 | SOJA | ALGODAO |  | 43 | 1178.3414 | 818.312 | 539.0674 | 634.1969 | 697616.6334 | 785.7143 | 887.8757 | 35.01% | 41 | OK
PV 112 | RM05 | TR05 | 149.98 | SOJA | MILHO_SEMENTE |  | 38 | 1117.9263 | 695.264 | 512.1446 | 602.5231 | 903664.0992 | 1071.2857 | 843.5323 | 46.04% | 54 | OK
PV 113 | RM05 | TR05 | 149.98 | ALGODAO | SOJA | MILHO_SEMENTE | 37 | 1106.7412 | 694.064 | 502.1595 | 590.7759 | 886045.6292 | 928.4476 | 954.3302 | 53.12% | 54 | OK
PV 114 | RM05 | TR05 | 119.98 | ALGODAO |  |  | 28 | 752.6512 | 666.84 | 278.0716 | 327.1431 | 392506.2927 | 857 | 458.0003 | 29.36% | 36 | OK
PV 115 | RM05 | TR05 | 149.94 | ALGODAO |  |  | 28 | 752.6512 | 666.84 | 278.0716 | 327.1431 | 490518.3658 | 928.2 | 528.4619 | 33.88% | 36 | OK
PV 131 | RM05 | TR05 | 99.96 | MILHO_SEMENTE | ALGODAO | MILHO_SEMENTE | 62 | 1916.0891 | 1144.4 | 1029.1899 | 1210.8117 | 1210327.3579 | 714 | 1695.1364 | 46.04% | 2 | OK
PV 132 | RM05 | TR05 | 99.96 | MILHO_SEMENTE | ALGODAO | MILHO_SEMENTE | 63 | 1931.6731 | 1145.128 | 1050.2909 | 1235.6363 | 1235142.0771 | 714 | 1729.8909 | 46.04% | 2 | OK
PV 116 | RM06 | TR06 | 149.55 | ALGODAO | ALGODAO |  | 30 | 806.6498 | 677.368 | 318.3785 | 374.563 | 560158.9595 | 1068.2143 | 524.3882 | 29.03% | 36 | OK
PV 117 | RM06 | TR06 | 149.94 | ALGODAO | ALGODAO |  | 29 | 777.8417 | 671.768 | 298.3341 | 350.9813 | 526261.3738 | 1071 | 491.3738 | 29.36% | 36 | OK
PV 118 | RM06 | TR06 | 146.49 | TABACO | MILHO_GRAO |  | 46 | 1311.747 | 751.104 | 746.1678 | 877.8445 | 1285954.4474 | 906.8429 | 1418.0565 | 55.75% | 54 | OK
PV 119 | RM06 | TR06 | 149.94 | TABACO | MILHO_GRAO |  | 46 | 1309.2181 | 789.104 | 733.0185 | 862.3748 | 1293044.7219 | 1071 | 1207.3247 | 48.31% | 54 | OK
PV 128 | RM06 | TR06 | 139.94 | TABACO | MILHO_GRAO |  | 46 | 1283.3836 | 814.16 | 669.7526 | 787.9443 | 1102649.2305 | 932.9333 | 1181.9164 | 51.65% | 53 | OK
PV 129 | RM06 | TR06 | 99.48 | SOJA | ALGODAO |  | 43 | 1159.412 | 889.32 | 483.2188 | 568.4927 | 565536.5497 | 710.5714 | 795.8898 | 35.01% | 41 | OK
PV 130 | RM06 | TR06 | 149.94 | MILHO_SEMENTE | ALGODAO |  | 39 | 1148.3836 | 794.184 | 553.5417 | 651.2255 | 976447.536 | 1071 | 911.7157 | 46.04% | 2 | OK
PV 120 | RM07 | TR07 | 145.67 | TABACO | MILHO_GRAO |  | 46 | 1296.5156 | 753.416 | 727.1835 | 855.51 | 1246221.4388 | 971.1333 | 1283.265 | 51.76% | 55 | OK
PV 121 | RM07 | TR07 | 146.95 | SOJA | ALGODAO |  | 44 | 1188.2286 | 890.216 | 506.6877 | 596.1032 | 875973.6423 | 1049.6429 | 834.5445 | 36.41% | 44 | OK
PV 122 | RM07 | TR07 | 149.98 | ALGODAO | SOJA | ALGODAO | 44 | 1209.0199 | 872.576 | 523.2546 | 615.5937 | 923267.3792 | 1071.2857 | 861.8311 | 35.01% | 41 | OK
PV 123 | RM07 | TR07 | 149.94 | ALGODAO | SOJA | ALGODAO | 41 | 1142.2949 | 830.248 | 483.3316 | 568.6254 | 852596.976 | 1071 | 796.0756 | 35.01% | 41 | OK
PV 124 | RM07 | TR07 | 149.94 | SOJA | ALGODAO |  | 44 | 1187.5183 | 890.216 | 506.8573 | 596.3027 | 894096.2924 | 1071 | 834.8238 | 36.41% | 44 | OK
PV 125 | RM07 | TR07 | 99.48 | MILHO_SEMENTE | ALGODAO | MILHO_SEMENTE | 54 | 1553.3112 | 905.84 | 867.5923 | 1020.6968 | 1015389.2136 | 710.5714 | 1428.9756 | 46.04% | 54 | OK
PV 126 | RM07 | TR07 | 139.94 | TABACO | MILHO_GRAO |  | 46 | 1303.4719 | 752.728 | 739.8483 | 870.4097 | 1218051.3666 | 932.9333 | 1305.6146 | 51.76% | 54 | OK
PV 127 | RM07 | TR07 | 99.48 | SOJA | ALGODAO |  | 43 | 1159.412 | 889.32 | 483.2188 | 568.4927 | 565536.5497 | 710.5714 | 795.8898 | 35.01% | 41 | OK
PV 133 | RM07 | TR07 | 99.48 | MILHO_SEMENTE | ALGODAO |  | 33 | 921.749 | 703.352 | 413.8211 | 486.8484 | 484316.7793 | 710.5714 | 681.5877 | 41.09% | 1 | OK
PV 134 | RM08 | TR08 | 79 |  |  |  | 0 | 0 | 0 | 0 | 0 | 0 | 526.6667 | 0 | 0% | 1 | OK
PV 135 | RM08 | TR08 | 64 |  |  |  | 0 | 0 | 0 | 0 | 0 | 0 | 457.1429 | 0 | 0% | 1 | OK
PV 136 | RM08 | TR08 | 86 |  |  |  | 0 | 0 | 0 | 0 | 0 | 0 | 614.2857 | 0 | 0% | 1 | OK
PV 137 | RM08 | TR08 | 150 |  |  |  | 0 | 0 | 0 | 0 | 0 | 0 | 1071.4286 | 0 | 0% | 1 | OK
TOTAL RDM |  |  | 4351.08 | [8 empty] | 25082950.0408 |  | 29176.8565

## PLANEJAMENTO_SEMANAL
PLANEJAMENTO_SEMANAL - motor de calculo (uma linha por SEMANA x PIVO)
CLIMA -> ETo -> Kc -> ETc -> chuva util -> necessidade liquida -> lamina bruta -> volume -> horas -> utilizacao. Toda a analise da pasta le esta tabela por SOMASES.
Semana | Data inicial | Data final | Pivo | Casa de bomba | Trecho de canal | Area (ha) | ID do ciclo | Linha da rotacao | Cultura | Cultivar | Data de plantio | DAE (dias) | Fracao do ciclo | Linha da curva Kc | Fase / estadio | Kc | ETo da semana (mm) | ETc (mm) | Chuva estimada (mm) | Chuva util (mm) | Necessidade liquida (mm) | Eficiencia | Lamina bruta (mm) | Volume (m3) | Vazao do pivo (m3/h) | Horas necessarias | Horas disponiveis | Utilizacao do pivo (%) | Status | Chave semana¦utilizacao | ETc x area (mm.ha) | Chuva util x area (mm.ha) | Nec. liquida x area (mm.ha) | ETo x area (mm.ha) | Chave pivo¦utilizacao
1 | 2026-08-31 | 2026-09-06 | PV 109 | RM01 | TR01 | 98.31 | 0 | 0 | SEM CULTURA |  |  | 0 | 0% | 0 | - | 0 | 40 | 0 | 6.16 | 4.928 | 0 | 85% | 0 | 0 | 702.2143 | 0 | 147 | 0% | SEM CULTURA | 1¦0.000000 | 0 | 0 | 0 | 0 | PV 109¦0.000000
2 | 2026-09-07 | 2026-09-13 | PV 109 | RM01 | TR01 | 98.31 | 0 | 0 | SEM CULTURA |  |  | 0 | 0% | 0 | - | 0 | 40.6 | 0 | 7 | 5.6 | 0 | 85% | 0 | 0 | 702.2143 | 0 | 147 | 0% | SEM CULTURA | 2¦0.000000 | 0 | 0 | 0 | 0 | PV 109¦0.000000
3 | 2026-09-14 | 2026-09-20 | PV 109 | RM01 | TR01 | 98.31 | 0 | 0 | SEM CULTURA |  |  | 0 | 0% | 0 | - | 0 | 40.6 | 0 | 7 | 5.6 | 0 | 85% | 0 | 0 | 702.2143 | 0 | 147 | 0% | SEM CULTURA | 3¦0.000000 | 0 | 0 | 0 | 0 | PV 109¦0.000000
4 | 2026-09-21 | 2026-09-27 | PV 109 | RM01 | TR01 | 98.31 | 0 | 0 | SEM CULTURA |  |  | 0 | 0% | 0 | - | 0 | 40.6 | 0 | 7 | 5.6 | 0 | 85% | 0 | 0 | 702.2143 | 0 | 147 | 0% | SEM CULTURA | 4¦0.000000 | 0 | 0 | 0 | 0 | PV 109¦0.000000
5 | 2026-09-28 | 2026-10-04 | PV 109 | RM01 | TR01 | 98.31 | 15 | 15 | SOJA | NEO 690 I2X | 2026-09-25 | 6 | 5.556% | 1 | INICIAL | 0.4 | 39.8 | 15.92 | 18.48 | 14.784 | 1.136 | 85% | 1.3365 | 1313.8842 | 702.2143 | 1.8711 | 147 | 1.273% | OK | 5¦0.012728 | 1565.0952 | 1453.415 | 111.6802 | 3912.738 | PV 109¦0.012728
6 | 2026-10-05 | 2026-10-11 | PV 109 | RM01 | TR01 | 98.31 | 15 | 15 | SOJA | NEO 690 I2X | 2026-09-25 | 13 | 12.04% | 1 | INICIAL | 0.4 | 39.2 | 15.68 | 27.09 | 21.672 | 0 | 85% | 0 | 0 | 702.2143 | 0 | 147 | 0% | OK | 6¦0.000000 | 1541.5008 | 2130.5743 | 0 | 3853.752 | PV 109¦0.000000
7 | 2026-10-12 | 2026-10-18 | PV 109 | RM01 | TR01 | 98.31 | 15 | 15 | SOJA | NEO 690 I2X | 2026-09-25 | 20 | 18.52% | 1 | DESENVOLVIMENTO | 0.4162 | 39.2 | 16.3152 | 27.09 | 21.672 | 0 | 85% | 0 | 0 | 702.2143 | 0 | 147 | 0% | OK | 7¦0.000000 | 1603.9459 | 2130.5743 | 0 | 3853.752 | PV 109¦0.000000
8 | 2026-10-19 | 2026-10-25 | PV 109 | RM01 | TR01 | 98.31 | 15 | 15 | SOJA | NEO 690 I2X | 2026-09-25 | 27 | 25% | 1 | DESENVOLVIMENTO | 0.61875 | 39.2 | 24.255 | 27.09 | 21.672 | 2.583 | 85% | 3.0388 | 2987.4674 | 702.2143 | 4.2544 | 147 | 2.894% | OK | 8¦0.028941 | 2384.5091 | 2130.5743 | 253.9347 | 3853.752 | PV 109¦0.028941
9 | 2026-10-26 | 2026-11-01 | PV 109 | RM01 | TR01 | 98.31 | 15 | 15 | SOJA | NEO 690 I2X | 2026-09-25 | 34 | 31.48% | 1 | DESENVOLVIMENTO | 0.8213 | 38.5 | 31.6199 | 29.89 | 23.912 | 7.7079 | 85% | 9.0681 | 8914.875 | 702.2143 | 12.6954 | 147 | 8.636% | OK | 9¦0.086363 | 3108.5531 | 2350.7887 | 757.7644 | 3784.935 | PV 109¦0.086363
10 | 2026-11-02 | 2026-11-08 | PV 109 | RM01 | TR01 | 98.31 | 15 | 15 | SOJA | NEO 690 I2X | 2026-09-25 | 41 | 37.96% | 1 | DESENVOLVIMENTO | 1.0238 | 34.3 | 35.1178 | 46.69 | 37.352 | 0 | 85% | 0 | 0 | 702.2143 | 0 | 147 | 0% | OK | 10¦0.000000 | 3452.431 | 3672.0751 | 0 | 3372.033 | PV 109¦0.000000
11 | 2026-11-09 | 2026-11-15 | PV 109 | RM01 | TR01 | 98.31 | 15 | 15 | SOJA | NEO 690 I2X | 2026-09-25 | 48 | 44.44% | 1 | MEDIA | 1.15 | 34.3 | 39.445 | 46.69 | 37.352 | 2.093 | 85% | 2.4624 | 2420.7392 | 702.2143 | 3.4473 | 147 | 2.345% | OK | 11¦0.023451 | 3877.838 | 3672.0751 | 205.7628 | 3372.033 | PV 109¦0.023451
12 | 2026-11-16 | 2026-11-22 | PV 109 | RM01 | TR01 | 98.31 | 15 | 15 | SOJA | NEO 690 I2X | 2026-09-25 | 55 | 50.93% | 1 | MEDIA | 1.15 | 34.3 | 39.445 | 46.69 | 37.352 | 2.093 | 85% | 2.4624 | 2420.7392 | 702.2143 | 3.4473 | 147 | 2.345% | OK | 12¦0.023451 | 3877.838 | 3672.0751 | 205.7628 | 3372.033 | PV 109¦0.023451
13 | 2026-11-23 | 2026-11-29 | PV 109 | RM01 | TR01 | 98.31 | 15 | 15 | SOJA | NEO 690 I2X | 2026-09-25 | 62 | 57.41% | 1 | MEDIA | 1.15 | 34.3 | 39.445 | 46.69 | 37.352 | 2.093 | 85% | 2.4624 | 2420.7392 | 702.2143 | 3.4473 | 147 | 2.345% | OK | 13¦0.023451 | 3877.838 | 3672.0751 | 205.7628 | 3372.033 | PV 109¦0.023451
14 | 2026-11-30 | 2026-12-06 | PV 109 | RM01 | TR01 | 98.31 | 15 | 15 | SOJA | NEO 690 I2X | 2026-09-25 | 69 | 63.89% | 1 | MEDIA | 1.15 | 33.1 | 38.065 | 48.31 | 38.648 | 0 | 85% | 0 | 0 | 702.2143 | 0 | 147 | 0% | OK | 14¦0.000000 | 3742.1701 | 3799.4849 | 0 | 3254.061 | PV 109¦0.000000
15 | 2026-12-07 | 2026-12-13 | PV 109 | RM01 | TR01 | 98.31 | 15 | 15 | SOJA | NEO 690 I2X | 2026-09-25 | 76 | 70.37% | 1 | MEDIA | 1.15 | 32.9 | 37.835 | 48.58 | 38.864 | 0 | 85% | 0 | 0 | 702.2143 | 0 | 147 | 0% | OK | 15¦0.000000 | 3719.5588 | 3820.7198 | 0 | 3234.399 | PV 109¦0.000000
16 | 2026-12-14 | 2026-12-20 | PV 109 | RM01 | TR01 | 98.31 | 15 | 15 | SOJA | NEO 690 I2X | 2026-09-25 | 83 | 76.85% | 1 | MEDIA | 1.15 | 32.9 | 37.835 | 48.58 | 38.864 | 0 | 85% | 0 | 0 | 702.2143 | 0 | 147 | 0% | OK | 16¦0.000000 | 3719.5588 | 3820.7198 | 0 | 3234.399 | PV 109¦0.000000
17 | 2026-12-21 | 2026-12-27 | PV 109 | RM01 | TR01 | 98.31 | 15 | 15 | SOJA | NEO 690 I2X | 2026-09-25 | 90 | 83.33% | 1 | FINAL | 1.1019 | 32.9 | 36.2509 | 48.58 | 38.864 | 0 | 85% | 0 | 0 | 702.2143 | 0 | 147 | 0% | OK | 17¦0.000000 | 3563.8285 | 3820.7198 | 0 | 3234.399 | PV 109¦0.000000
18 | 2026-12-28 | 2027-01-03 | PV 109 | RM01 | TR01 | 98.31 | 15 | 15 | SOJA | NEO 690 I2X | 2026-09-25 | 97 | 89.81% | 1 | FINAL | 0.8678 | 33.2 | 28.8109 | 47.11 | 37.688 | 0 | 85% | 0 | 0 | 702.2143 | 0 | 147 | 0% | OK | 18¦0.000000 | 2832.4001 | 3705.1073 | 0 | 3263.892 | PV 109¦0.000000
19 | 2027-01-04 | 2027-01-10 | PV 109 | RM01 | TR01 | 98.31 | 15 | 15 | SOJA | NEO 690 I2X | 2026-09-25 | 104 | 96.3% | 1 | FINAL | 0.63374 | 33.6 | 21.2938 | 45.15 | 36.12 | 0 | 85% | 0 | 0 | 702.2143 | 0 | 147 | 0% | OK | 19¦0.000000 | 2093.3961 | 3550.9572 | 0 | 3303.216 | PV 109¦0.000000
20 | 2027-01-11 | 2027-01-17 | PV 109 | RM01 | TR01 | 98.31 | 0 | 0 | SEM CULTURA |  |  | 0 | 0% | 0 | - | 0 | 33.6 | 0 | 45.15 | 36.12 | 0 | 85% | 0 | 0 | 702.2143 | 0 | 147 | 0% | SEM CULTURA | 20¦0.000000 | 0 | 0 | 0 | 0 | PV 109¦0.000000
21 | 2027-01-18 | 2027-01-24 | PV 109 | RM01 | TR01 | 98.31 | 0 | 0 | SEM CULTURA |  |  | 0 | 0% | 0 | - | 0 | 33.6 | 0 | 45.15 | 36.12 | 0 | 85% | 0 | 0 | 702.2143 | 0 | 147 | 0% | SEM CULTURA | 21¦0.000000 | 0 | 0 | 0 | 0 | PV 109¦0.000000
22 | 2027-01-25 | 2027-01-31 | PV 109 | RM01 | TR01 | 98.31 | 0 | 0 | SEM CULTURA |  |  | 0 | 0% | 0 | - | 0 | 33.6 | 0 | 45.15 | 36.12 | 0 | 85% | 0 | 0 | 702.2143 | 0 | 147 | 0% | SEM CULTURA | 22¦0.000000 | 0 | 0 | 0 | 0 | PV 109¦0.000000
23 | 2027-02-01 | 2027-02-07 | PV 109 | RM01 | TR01 | 98.31 | 16 | 16 | ALGODAO | FM 933 STP | 2027-02-04 | 0 | 0% | 5 | INICIAL | 0.35 | 32.9 | 11.515 | 39.97 | 31.976 | 0 | 85% | 0 | 0 | 702.2143 | 0 | 147 | 0% | OK | 23¦0.000000 | 1132.0396 | 3143.5606 | 0 | 3234.399 | PV 109¦0.000000
24 | 2027-02-08 | 2027-02-14 | PV 109 | RM01 | TR01 | 98.31 | 16 | 16 | ALGODAO | FM 933 STP | 2027-02-04 | 7 | 3.59% | 5 | INICIAL | 0.35 | 32.9 | 11.515 | 39.97 | 31.976 | 0 | 85% | 0 | 0 | 702.2143 | 0 | 147 | 0% | OK | 24¦0.000000 | 1132.0396 | 3143.5606 | 0 | 3234.399 | PV 109¦0.000000
25 | 2027-02-15 | 2027-02-21 | PV 109 | RM01 | TR01 | 98.31 | 16 | 16 | ALGODAO | FM 933 STP | 2027-02-04 | 14 | 7.179% | 5 | INICIAL | 0.35 | 32.9 | 11.515 | 39.97 | 31.976 | 0 | 85% | 0 | 0 | 702.2143 | 0 | 147 | 0% | OK | 25¦0.000000 | 1132.0396 | 3143.5606 | 0 | 3234.399 | PV 109¦0.000000
26 | 2027-02-22 | 2027-02-28 | PV 109 | RM01 | TR01 | 98.31 | 16 | 16 | ALGODAO | FM 933 STP | 2027-02-04 | 21 | 10.77% | 5 | INICIAL | 0.35 | 32.9 | 11.515 | 39.97 | 31.976 | 0 | 85% | 0 | 0 | 702.2143 | 0 | 147 | 0% | OK | 26¦0.000000 | 1132.0396 | 3143.5606 | 0 | 3234.399 | PV 109¦0.000000
27 | 2027-03-01 | 2027-03-07 | PV 109 | RM01 | TR01 | 98.31 | 16 | 16 | ALGODAO | FM 933 STP | 2027-02-04 | 28 | 14.36% | 5 | INICIAL | 0.35 | 32.2 | 11.27 | 37.24 | 29.792 | 0 | 85% | 0 | 0 | 702.2143 | 0 | 147 | 0% | OK | 27¦0.000000 | 1107.9537 | 2928.8515 | 0 | 3165.582 | PV 109¦0.000000
28 | 2027-03-08 | 2027-03-14 | PV 109 | RM01 | TR01 | 98.31 | 16 | 16 | ALGODAO | FM 933 STP | 2027-02-04 | 35 | 17.95% | 5 | DESENVOLVIMENTO | 0.44073 | 32.2 | 14.1915 | 37.24 | 29.792 | 0 | 85% | 0 | 0 | 702.2143 | 0 | 147 | 0% | OK | 28¦0.000000 | 1395.1663 | 2928.8515 | 0 | 3165.582 | PV 109¦0.000000
29 | 2027-03-15 | 2027-03-21 | PV 109 | RM01 | TR01 | 98.31 | 16 | 16 | ALGODAO | FM 933 STP | 2027-02-04 | 42 | 21.54% | 5 | DESENVOLVIMENTO | 0.55118 | 32.2 | 17.7481 | 37.24 | 29.792 | 0 | 85% | 0 | 0 | 702.2143 | 0 | 147 | 0% | OK | 29¦0.000000 | 1744.8164 | 2928.8515 | 0 | 3165.582 | PV 109¦0.000000
30 | 2027-03-22 | 2027-03-28 | PV 109 | RM01 | TR01 | 98.31 | 16 | 16 | ALGODAO | FM 933 STP | 2027-02-04 | 49 | 25.13% | 5 | DESENVOLVIMENTO | 0.66164 | 32.2 | 21.3047 | 37.24 | 29.792 | 0 | 85% | 0 | 0 | 702.2143 | 0 | 147 | 0% | OK | 30¦0.000000 | 2094.4664 | 2928.8515 | 0 | 3165.582 | PV 109¦0.000000
31 | 2027-03-29 | 2027-04-04 | PV 109 | RM01 | TR01 | 98.31 | 16 | 16 | ALGODAO | FM 933 STP | 2027-02-04 | 56 | 28.72% | 5 | DESENVOLVIMENTO | 0.77209 | 31.8 | 24.5525 | 25.28 | 20.224 | 4.3285 | 85% | 5.0923 | 5006.2751 | 702.2143 | 7.1293 | 147 | 4.85% | OK | 31¦0.048498 | 2413.7548 | 1988.2214 | 425.5334 | 3126.258 | PV 109¦0.048498
32 | 2027-04-05 | 2027-04-11 | PV 109 | RM01 | TR01 | 98.31 | 16 | 16 | ALGODAO | FM 933 STP | 2027-02-04 | 63 | 32.31% | 5 | DESENVOLVIMENTO | 0.88254 | 31.5 | 27.8001 | 16.31 | 13.048 | 14.7521 | 85% | 17.3555 | 17062.1607 | 702.2143 | 24.2977 | 147 | 16.53% | OK | 32¦0.165290 | 2733.0325 | 1282.7489 | 1450.2837 | 3096.765 | PV 109¦0.165290
33 | 2027-04-12 | 2027-04-18 | PV 109 | RM01 | TR01 | 98.31 | 16 | 16 | ALGODAO | FM 933 STP | 2027-02-04 | 70 | 35.9% | 5 | DESENVOLVIMENTO | 0.993 | 31.5 | 31.2794 | 16.31 | 13.048 | 18.2314 | 85% | 21.4488 | 21086.2666 | 702.2143 | 30.0283 | 147 | 20.43% | OK | 33¦0.204274 | 3075.0815 | 1282.7489 | 1792.3327 | 3096.765 | PV 109¦0.204274
34 | 2027-04-19 | 2027-04-25 | PV 109 | RM01 | TR01 | 98.31 | 16 | 16 | ALGODAO | FM 933 STP | 2027-02-04 | 77 | 39.49% | 5 | DESENVOLVIMENTO | 1.1035 | 31.5 | 34.7587 | 16.31 | 13.048 | 21.7107 | 85% | 25.542 | 25110.3724 | 702.2143 | 35.7588 | 147 | 24.33% | OK | 34¦0.243257 | 3417.1305 | 1282.7489 | 2134.3817 | 3096.765 | PV 109¦0.243257
35 | 2027-04-26 | 2027-05-02 | PV 109 | RM01 | TR01 | 98.31 | 16 | 16 | ALGODAO | FM 933 STP | 2027-02-04 | 84 | 43.08% | 5 | MEDIA | 1.15 | 30.9 | 35.535 | 12.61 | 10.088 | 25.447 | 85% | 29.9376 | 29431.7008 | 702.2143 | 41.9127 | 147 | 28.51% | OK | 35¦0.285120 | 3493.4459 | 991.7513 | 2501.6946 | 3037.779 | PV 109¦0.285120
36 | 2027-05-03 | 2027-05-09 | PV 109 | RM01 | TR01 | 98.31 | 16 | 16 | ALGODAO | FM 933 STP | 2027-02-04 | 91 | 46.67% | 5 | MEDIA | 1.15 | 29.4 | 33.81 | 3.36 | 2.688 | 31.122 | 85% | 36.6141 | 35995.3391 | 702.2143 | 51.2598 | 147 | 34.87% | OK | 36¦0.348706 | 3323.8611 | 264.2573 | 3059.6038 | 2890.314 | PV 109¦0.348706
37 | 2027-05-10 | 2027-05-16 | PV 109 | RM01 | TR01 | 98.31 | 16 | 16 | ALGODAO | FM 933 STP | 2027-02-04 | 98 | 50.26% | 5 | MEDIA | 1.15 | 29.4 | 33.81 | 3.36 | 2.688 | 31.122 | 85% | 36.6141 | 35995.3391 | 702.2143 | 51.2598 | 147 | 34.87% | OK | 37¦0.348706 | 3323.8611 | 264.2573 | 3059.6038 | 2890.314 | PV 109¦0.348706
38 | 2027-05-17 | 2027-05-23 | PV 109 | RM01 | TR01 | 98.31 | 16 | 16 | ALGODAO | FM 933 STP | 2027-02-04 | 105 | 53.85% | 5 | MEDIA | 1.15 | 29.4 | 33.81 | 3.36 | 2.688 | 31.122 | 85% | 36.6141 | 35995.3391 | 702.2143 | 51.2598 | 147 | 34.87% | OK | 38¦0.348706 | 3323.8611 | 264.2573 | 3059.6038 | 2890.314 | PV 109¦0.348706
39 | 2027-05-24 | 2027-05-30 | PV 109 | RM01 | TR01 | 98.31 | 16 | 16 | ALGODAO | FM 933 STP | 2027-02-04 | 112 | 57.44% | 5 | MEDIA | 1.15 | 29.4 | 33.81 | 3.36 | 2.688 | 31.122 | 85% | 36.6141 | 35995.3391 | 702.2143 | 51.2598 | 147 | 34.87% | OK | 39¦0.348706 | 3323.8611 | 264.2573 | 3059.6038 | 2890.314 | PV 109¦0.348706
40 | 2027-05-31 | 2027-06-06 | PV 109 | RM01 | TR01 | 98.31 | 16 | 16 | ALGODAO | FM 933 STP | 2027-02-04 | 119 | 61.03% | 5 | MEDIA | 1.15 | 28.2 | 32.43 | 1.5 | 1.2 | 31.23 | 85% | 36.7412 | 36120.2506 | 702.2143 | 51.4376 | 147 | 34.99% | OK | 40¦0.349916 | 3188.1933 | 117.972 | 3070.2213 | 2772.342 | PV 109¦0.349916
41 | 2027-06-07 | 2027-06-13 | PV 109 | RM01 | TR01 | 98.31 | 16 | 16 | ALGODAO | FM 933 STP | 2027-02-04 | 126 | 64.62% | 5 | MEDIA | 1.15 | 28 | 32.2 | 1.19 | 0.952 | 31.248 | 85% | 36.7624 | 36141.0692 | 702.2143 | 51.4673 | 147 | 35.01% | OK | 41¦0.350118 | 3165.582 | 93.5911 | 3071.9909 | 2752.68 | PV 109¦0.350118
42 | 2027-06-14 | 2027-06-20 | PV 109 | RM01 | TR01 | 98.31 | 16 | 16 | ALGODAO | FM 933 STP | 2027-02-04 | 133 | 68.21% | 5 | MEDIA | 1.15 | 28 | 32.2 | 1.19 | 0.952 | 31.248 | 85% | 36.7624 | 36141.0692 | 702.2143 | 51.4673 | 147 | 35.01% | OK | 42¦0.350118 | 3165.582 | 93.5911 | 3071.9909 | 2752.68 | PV 109¦0.350118
43 | 2027-06-21 | 2027-06-27 | PV 109 | RM01 | TR01 | 98.31 | 16 | 16 | ALGODAO | FM 933 STP | 2027-02-04 | 140 | 71.79% | 5 | MEDIA | 1.15 | 28 | 32.2 | 1.19 | 0.952 | 31.248 | 85% | 36.7624 | 36141.0692 | 702.2143 | 51.4673 | 147 | 35.01% | OK | 43¦0.350118 | 3165.582 | 93.5911 | 3071.9909 | 2752.68 | PV 109¦0.350118
44 | 2027-06-28 | 2027-07-04 | PV 109 | RM01 | TR01 | 98.31 | 16 | 16 | ALGODAO | FM 933 STP | 2027-02-04 | 147 | 75.38% | 5 | FINAL | 1.0835 | 29.2 | 31.6387 | 0.91 | 0.728 | 30.9107 | 85% | 36.3655 | 35750.9304 | 702.2143 | 50.9117 | 147 | 34.63% | OK | 44¦0.346338 | 3110.3988 | 71.5697 | 3038.8291 | 2870.652 | PV 109¦0.346338
45 | 2027-07-05 | 2027-07-11 | PV 109 | RM01 | TR01 | 98.31 | 16 | 16 | ALGODAO | FM 933 STP | 2027-02-04 | 154 | 78.97% | 5 | FINAL | 1.013 | 30.1 | 30.4914 | 0.7 | 0.56 | 29.9314 | 85% | 35.2134 | 34618.317 | 702.2143 | 49.2988 | 147 | 33.54% | OK | 45¦0.335366 | 2997.6105 | 55.0536 | 2942.5569 | 2959.131 | PV 109¦0.335366
46 | 2027-07-12 | 2027-07-18 | PV 109 | RM01 | TR01 | 98.31 | 16 | 16 | ALGODAO | FM 933 STP | 2027-02-04 | 161 | 82.56% | 5 | FINAL | 0.94249 | 30.1 | 28.369 | 0.7 | 0.56 | 27.809 | 85% | 32.7164 | 32163.5326 | 702.2143 | 45.803 | 147 | 31.16% | OK | 46¦0.311585 | 2788.9539 | 55.0536 | 2733.9003 | 2959.131 | PV 109¦0.311585
47 | 2027-07-19 | 2027-07-25 | PV 109 | RM01 | TR01 | 98.31 | 16 | 16 | ALGODAO | FM 933 STP | 2027-02-04 | 168 | 86.15% | 5 | FINAL | 0.87198 | 30.1 | 26.2465 | 0.7 | 0.56 | 25.6865 | 85% | 30.2195 | 29708.7482 | 702.2143 | 42.3072 | 147 | 28.78% | OK | 47¦0.287804 | 2580.2972 | 55.0536 | 2525.2436 | 2959.131 | PV 109¦0.287804
48 | 2027-07-26 | 2027-08-01 | PV 109 | RM01 | TR01 | 98.31 | 16 | 16 | ALGODAO | FM 933 STP | 2027-02-04 | 175 | 89.74% | 5 | FINAL | 0.80147 | 31 | 24.8454 | 0.76 | 0.608 | 24.2374 | 85% | 28.5146 | 28032.7163 | 702.2143 | 39.9205 | 147 | 27.16% | OK | 48¦0.271568 | 2442.5534 | 59.7725 | 2382.7809 | 3047.61 | PV 109¦0.271568
49 | 2027-08-02 | 2027-08-08 | PV 109 | RM01 | TR01 | 98.31 | 16 | 16 | ALGODAO | FM 933 STP | 2027-02-04 | 182 | 93.33% | 5 | FINAL | 0.73095 | 36.4 | 26.6067 | 1.12 | 0.896 | 25.7107 | 85% | 30.2478 | 29736.6546 | 702.2143 | 42.347 | 147 | 28.81% | OK | 49¦0.288075 | 2615.7014 | 88.0858 | 2527.6156 | 3578.484 | PV 109¦0.288075
50 | 2027-08-09 | 2027-08-15 | PV 109 | RM01 | TR01 | 98.31 | 16 | 16 | ALGODAO | FM 933 STP | 2027-02-04 | 189 | 96.92% | 5 | FINAL | 0.66044 | 36.4 | 24.04 | 1.12 | 0.896 | 23.144 | 85% | 27.2282 | 26768.0781 | 702.2143 | 38.1195 | 147 | 25.93% | OK | 50¦0.259317 | 2363.3724 | 88.0858 | 2275.2866 | 3578.484 | PV 109¦0.259317
51 | 2027-08-16 | 2027-08-22 | PV 109 | RM01 | TR01 | 98.31 | 0 | 0 | SEM CULTURA |  |  | 0 | 0% | 0 | - | 0 | 36.4 | 0 | 1.12 | 0.896 | 0 | 85% | 0 | 0 | 702.2143 | 0 | 147 | 0% | SEM CULTURA | 51¦0.000000 | 0 | 0 | 0 | 0 | PV 109¦0.000000
52 | 2027-08-23 | 2027-08-29 | PV 109 | RM01 | TR01 | 98.31 | 0 | 0 | SEM CULTURA |  |  | 0 | 0% | 0 | - | 0 | 36.4 | 0 | 1.12 | 0.896 | 0 | 85% | 0 | 0 | 702.2143 | 0 | 147 | 0% | SEM CULTURA | 52¦0.000000 | 0 | 0 | 0 | 0 | PV 109¦0.000000
53 | 2027-08-30 | 2027-09-05 | PV 109 | RM01 | TR01 | 98.31 | 0 | 0 | SEM CULTURA |  |  | 0 | 0% | 0 | - | 0 | 39.4 | 0 | 5.32 | 4.256 | 0 | 85% | 0 | 0 | 702.2143 | 0 | 147 | 0% | SEM CULTURA | 53¦0.000000 | 0 | 0 | 0 | 0 | PV 109¦0.000000
54 | 2027-09-06 | 2027-09-12 | PV 109 | RM01 | TR01 | 98.31 | 0 | 0 | SEM CULTURA |  |  | 0 | 0% | 0 | - | 0 | 40.6 | 0 | 7 | 5.6 | 0 | 85% | 0 | 0 | 702.2143 | 0 | 147 | 0% | SEM CULTURA | 54¦0.000000 | 0 | 0 | 0 | 0 | PV 109¦0.000000
55 | 2027-09-13 | 2027-09-19 | PV 109 | RM01 | TR01 | 98.31 | 0 | 0 | SEM CULTURA |  |  | 0 | 0% | 0 | - | 0 | 40.6 | 0 | 7 | 5.6 | 0 | 85% | 0 | 0 | 702.2143 | 0 | 147 | 0% | SEM CULTURA | 55¦0.000000 | 0 | 0 | 0 | 0 | PV 109¦0.000000
56 | 2027-09-20 | 2027-09-26 | PV 109 | RM01 | TR01 | 98.31 | 0 | 0 | SEM CULTURA |  |  | 0 | 0% | 0 | - | 0 | 40.6 | 0 | 7 | 5.6 | 0 | 85% | 0 | 0 | 702.2143 | 0 | 147 | 0% | SEM CULTURA | 56¦0.000000 | 0 | 0 | 0 | 0 | PV 109¦0.000000
57 | 2027-09-27 | 2027-10-03 | PV 109 | RM01 | TR01 | 98.31 | 0 | 0 | SEM CULTURA |  |  | 0 | 0% | 0 | - | 0 | 40 | 0 | 15.61 | 12.488 | 0 | 85% | 0 | 0 | 702.2143 | 0 | 147 | 0% | SEM CULTURA | 57¦0.000000 | 0 | 0 | 0 | 0 | PV 109¦0.000000
58 | 2027-10-04 | 2027-10-10 | PV 109 | RM01 | TR01 | 98.31 | 0 | 0 | SEM CULTURA |  |  | 0 | 0% | 0 | - | 0 | 39.2 | 0 | 27.09 | 21.672 | 0 | 85% | 0 | 0 | 702.2143 | 0 | 147 | 0% | SEM CULTURA | 58¦0.000000 | 0 | 0 | 0 | 0 | PV 109¦0.000000
59 | 2027-10-11 | 2027-10-17 | PV 109 | RM01 | TR01 | 98.31 | 0 | 0 | SEM CULTURA |  |  | 0 | 0% | 0 | - | 0 | 39.2 | 0 | 27.09 | 21.672 | 0 | 85% | 0 | 0 | 702.2143 | 0 | 147 | 0% | SEM CULTURA | 59¦0.000000 | 0 | 0 | 0 | 0 | PV 109¦0.000000
60 | 2027-10-18 | 2027-10-24 | PV 109 | RM01 | TR01 | 98.31 | 0 | 0 | SEM CULTURA |  |  | 0 | 0% | 0 | - | 0 | 39.2 | 0 | 27.09 | 21.672 | 0 | 85% | 0 | 0 | 702.2143 | 0 | 147 | 0% | SEM CULTURA | 60¦0.000000 | 0 | 0 | 0 | 0 | PV 109¦0.000000
61 | 2027-10-25 | 2027-10-31 | PV 109 | RM01 | TR01 | 98.31 | 0 | 0 | SEM CULTURA |  |  | 0 | 0% | 0 | - | 0 | 39.2 | 0 | 27.09 | 21.672 | 0 | 85% | 0 | 0 | 702.2143 | 0 | 147 | 0% | SEM CULTURA | 61¦0.000000 | 0 | 0 | 0 | 0 | PV 109¦0.000000
62 | 2027-11-01 | 2027-11-07 | PV 109 | RM01 | TR01 | 98.31 | 0 | 0 | SEM CULTURA |  |  | 0 | 0% | 0 | - | 0 | 34.3 | 0 | 46.69 | 37.352 | 0 | 85% | 0 | 0 | 702.2143 | 0 | 147 | 0% | SEM CULTURA | 62¦0.000000 | 0 | 0 | 0 | 0 | PV 109¦0.000000
63 | 2027-11-08 | 2027-11-14 | PV 109 | RM01 | TR01 | 98.31 | 0 | 0 | SEM CULTURA |  |  | 0 | 0% | 0 | - | 0 | 34.3 | 0 | 46.69 | 37.352 | 0 | 85% | 0 | 0 | 702.2143 | 0 | 147 | 0% | SEM CULTURA | 63¦0.000000 | 0 | 0 | 0 | 0 | PV 109¦0.000000
64 | 2027-11-15 | 2027-11-21 | PV 109 | RM01 | TR01 | 98.31 | 0 | 0 | SEM CULTURA |  |  | 0 | 0% | 0 | - | 0 | 34.3 | 0 | 46.69 | 37.352 | 0 | 85% | 0 | 0 | 702.2143 | 0 | 147 | 0% | SEM CULTURA | 64¦0.000000 | 0 | 0 | 0 | 0 | PV 109¦0.000000
65 | 2027-11-22 | 2027-11-28 | PV 109 | RM01 | TR01 | 98.31 | 0 | 0 | SEM CULTURA |  |  | 0 | 0% | 0 | - | 0 | 34.3 | 0 | 46.69 | 37.352 | 0 | 85% | 0 | 0 | 702.2143 | 0 | 147 | 0% | SEM CULTURA | 65¦0.000000 | 0 | 0 | 0 | 0 | PV 109¦0.000000
66 | 2027-11-29 | 2027-12-05 | PV 109 | RM01 | TR01 | 98.31 | 0 | 0 | SEM CULTURA |  |  | 0 | 0% | 0 | - | 0 | 33.3 | 0 | 48.04 | 38.432 | 0 | 85% | 0 | 0 | 702.2143 | 0 | 147 | 0% | SEM CULTURA | 66¦0.000000 | 0 | 0 | 0 | 0 | PV 109¦0.000000
1 | 2026-08-31 | 2026-09-06 | PV 106 | RM02 | TR02 | 100.59 | 9 | 9 | ALGODAO | DP 2297 B3XF/ DP 2252 B3XF | 2026-02-17 | 198 | 100% | 5 | FINAL | 0.6 | 40 | 24 | 6.16 | 4.928 | 19.072 | 85% | 22.4376 | 22570.0292 | 718.5 | 31.4127 | 147 | 21.37% | OK | 1¦0.213692 | 2414.16 | 495.7075 | 1918.4525 | 4023.6 | PV 106¦0.213692
2 | 2026-09-07 | 2026-09-13 | PV 106 | RM02 | TR02 | 100.59 | 0 | 0 | SEM CULTURA |  |  | 0 | 0% | 0 | - | 0 | 40.6 | 0 | 7 | 5.6 | 0 | 85% | 0 | 0 | 718.5 | 0 | 147 | 0% | SEM CULTURA | 2¦0.000000 | 0 | 0 | 0 | 0 | PV 106¦0.000000
3 | 2026-09-14 | 2026-09-20 | PV 106 | RM02 | TR02 | 100.59 | 0 | 0 | SEM CULTURA |  |  | 0 | 0% | 0 | - | 0 | 40.6 | 0 | 7 | 5.6 | 0 | 85% | 0 | 0 | 718.5 | 0 | 147 | 0% | SEM CULTURA | 3¦0.000000 | 0 | 0 | 0 | 0 | PV 106¦0.000000
4 | 2026-09-21 | 2026-09-27 | PV 106 | RM02 | TR02 | 100.59 | 0 | 0 | SEM CULTURA |  |  | 0 | 0% | 0 | - | 0 | 40.6 | 0 | 7 | 5.6 | 0 | 85% | 0 | 0 | 718.5 | 0 | 147 | 0% | SEM CULTURA | 4¦0.000000 | 0 | 0 | 0 | 0 | PV 106¦0.000000
5 | 2026-09-28 | 2026-10-04 | PV 106 | RM02 | TR02 | 100.59 | 10 | 10 | SOJA | NEO 761 I2X | 2026-09-26 | 5 | 4.31% | 2 | INICIAL | 0.4 | 39.8 | 15.92 | 18.48 | 14.784 | 1.136 | 85% | 1.3365 | 1344.3558 | 718.5 | 1.8711 | 147 | 1.273% | OK | 5¦0.012728 | 1601.3928 | 1487.1226 | 114.2702 | 4003.482 | PV 106¦0.012728
6 | 2026-10-05 | 2026-10-11 | PV 106 | RM02 | TR02 | 100.59 | 10 | 10 | SOJA | NEO 761 I2X | 2026-09-26 | 12 | 10.34% | 2 | INICIAL | 0.4 | 39.2 | 15.68 | 27.09 | 21.672 | 0 | 85% | 0 | 0 | 718.5 | 0 | 147 | 0% | OK | 6¦0.000000 | 1577.2512 | 2179.9865 | 0 | 3943.128 | PV 106¦0.000000
7 | 2026-10-12 | 2026-10-18 | PV 106 | RM02 | TR02 | 100.59 | 10 | 10 | SOJA | NEO 761 I2X | 2026-09-26 | 19 | 16.38% | 2 | DESENVOLVIMENTO | 0.41237 | 39.2 | 16.1649 | 27.09 | 21.672 | 0 | 85% | 0 | 0 | 718.5 | 0 | 147 | 0% | OK | 7¦0.000000 | 1626.023 | 2179.9865 | 0 | 3943.128 | PV 106¦0.000000
8 | 2026-10-19 | 2026-10-25 | PV 106 | RM02 | TR02 | 100.59 | 10 | 10 | SOJA | NEO 761 I2X | 2026-09-26 | 26 | 22.41% | 2 | DESENVOLVIMENTO | 0.60915 | 39.2 | 23.8785 | 27.09 | 21.672 | 2.2065 | 85% | 2.5959 | 2611.1989 | 718.5 | 3.6342 | 147 | 2.472% | OK | 8¦0.024723 | 2401.9384 | 2179.9865 | 221.9519 | 3943.128 | PV 106¦0.024723
9 | 2026-10-26 | 2026-11-01 | PV 106 | RM02 | TR02 | 100.59 | 10 | 10 | SOJA | NEO 761 I2X | 2026-09-26 | 33 | 28.45% | 2 | DESENVOLVIMENTO | 0.80592 | 38.5 | 31.028 | 29.89 | 23.912 | 7.116 | 85% | 8.3718 | 8421.1563 | 718.5 | 11.7205 | 147 | 7.973% | OK | 9¦0.079731 | 3121.1064 | 2405.3081 | 715.7983 | 3872.715 | PV 106¦0.079731
10 | 2026-11-02 | 2026-11-08 | PV 106 | RM02 | TR02 | 100.59 | 10 | 10 | SOJA | NEO 761 I2X | 2026-09-26 | 40 | 34.48% | 2 | DESENVOLVIMENTO | 1.0027 | 34.3 | 34.3926 | 46.69 | 37.352 | 0 | 85% | 0 | 0 | 718.5 | 0 | 147 | 0% | OK | 10¦0.000000 | 3459.548 | 3757.2377 | 0 | 3450.237 | PV 106¦0.000000
11 | 2026-11-09 | 2026-11-15 | PV 106 | RM02 | TR02 | 100.59 | 10 | 10 | SOJA | NEO 761 I2X | 2026-09-26 | 47 | 40.52% | 2 | MEDIA | 1.15 | 34.3 | 39.445 | 46.69 | 37.352 | 2.093 | 85% | 2.4624 | 2476.8808 | 718.5 | 3.4473 | 147 | 2.345% | OK | 11¦0.023451 | 3967.7726 | 3757.2377 | 210.5349 | 3450.237 | PV 106¦0.023451
12 | 2026-11-16 | 2026-11-22 | PV 106 | RM02 | TR02 | 100.59 | 10 | 10 | SOJA | NEO 761 I2X | 2026-09-26 | 54 | 46.55% | 2 | MEDIA | 1.15 | 34.3 | 39.445 | 46.69 | 37.352 | 2.093 | 85% | 2.4624 | 2476.8808 | 718.5 | 3.4473 | 147 | 2.345% | OK | 12¦0.023451 | 3967.7726 | 3757.2377 | 210.5349 | 3450.237 | PV 106¦0.023451
13 | 2026-11-23 | 2026-11-29 | PV 106 | RM02 | TR02 | 100.59 | 10 | 10 | SOJA | NEO 761 I2X | 2026-09-26 | 61 | 52.59% | 2 | MEDIA | 1.15 | 34.3 | 39.445 | 46.69 | 37.352 | 2.093 | 85% | 2.4624 | 2476.8808 | 718.5 | 3.4473 | 147 | 2.345% | OK | 13¦0.023451 | 3967.7726 | 3757.2377 | 210.5349 | 3450.237 | PV 106¦0.023451
14 | 2026-11-30 | 2026-12-06 | PV 106 | RM02 | TR02 | 100.59 | 10 | 10 | SOJA | NEO 761 I2X | 2026-09-26 | 68 | 58.62% | 2 | MEDIA | 1.15 | 33.1 | 38.065 | 48.31 | 38.648 | 0 | 85% | 0 | 0 | 718.5 | 0 | 147 | 0% | OK | 14¦0.000000 | 3828.9583 | 3887.6023 | 0 | 3329.529 | PV 106¦0.000000
15 | 2026-12-07 | 2026-12-13 | PV 106 | RM02 | TR02 | 100.59 | 10 | 10 | SOJA | NEO 761 I2X | 2026-09-26 | 75 | 64.66% | 2 | MEDIA | 1.15 | 32.9 | 37.835 | 48.58 | 38.864 | 0 | 85% | 0 | 0 | 718.5 | 0 | 147 | 0% | OK | 15¦0.000000 | 3805.8227 | 3909.3298 | 0 | 3309.411 | PV 106¦0.000000
16 | 2026-12-14 | 2026-12-20 | PV 106 | RM02 | TR02 | 100.59 | 10 | 10 | SOJA | NEO 761 I2X | 2026-09-26 | 82 | 70.69% | 2 | MEDIA | 1.15 | 32.9 | 37.835 | 48.58 | 38.864 | 0 | 85% | 0 | 0 | 718.5 | 0 | 147 | 0% | OK | 16¦0.000000 | 3805.8227 | 3909.3298 | 0 | 3309.411 | PV 106¦0.000000
17 | 2026-12-21 | 2026-12-27 | PV 106 | RM02 | TR02 | 100.59 | 10 | 10 | SOJA | NEO 761 I2X | 2026-09-26 | 89 | 76.72% | 2 | MEDIA | 1.15 | 32.9 | 37.835 | 48.58 | 38.864 | 0 | 85% | 0 | 0 | 718.5 | 0 | 147 | 0% | OK | 17¦0.000000 | 3805.8227 | 3909.3298 | 0 | 3309.411 | PV 106¦0.000000
18 | 2026-12-28 | 2027-01-03 | PV 106 | RM02 | TR02 | 100.59 | 10 | 10 | SOJA | NEO 761 I2X | 2026-09-26 | 96 | 82.76% | 2 | FINAL | 1.0898 | 33.2 | 36.1826 | 47.11 | 37.688 | 0 | 85% | 0 | 0 | 718.5 | 0 | 147 | 0% | OK | 18¦0.000000 | 3639.6054 | 3791.0359 | 0 | 3339.588 | PV 106¦0.000000
19 | 2027-01-04 | 2027-01-10 | PV 106 | RM02 | TR02 | 100.59 | 10 | 10 | SOJA | NEO 761 I2X | 2026-09-26 | 103 | 88.79% | 2 | FINAL | 0.88339 | 33.6 | 29.682 | 45.15 | 36.12 | 0 | 85% | 0 | 0 | 718.5 | 0 | 147 | 0% | OK | 19¦0.000000 | 2985.7157 | 3633.3108 | 0 | 3379.824 | PV 106¦0.000000
20 | 2027-01-11 | 2027-01-17 | PV 106 | RM02 | TR02 | 100.59 | 10 | 10 | SOJA | NEO 761 I2X | 2026-09-26 | 110 | 94.83% | 2 | FINAL | 0.67695 | 33.6 | 22.7456 | 45.15 | 36.12 | 0 | 85% | 0 | 0 | 718.5 | 0 | 147 | 0% | OK | 20¦0.000000 | 2287.9752 | 3633.3108 | 0 | 3379.824 | PV 106¦0.000000
21 | 2027-01-18 | 2027-01-24 | PV 106 | RM02 | TR02 | 100.59 | 0 | 0 | SEM CULTURA |  |  | 0 | 0% | 0 | - | 0 | 33.6 | 0 | 45.15 | 36.12 | 0 | 85% | 0 | 0 | 718.5 | 0 | 147 | 0% | SEM CULTURA | 21¦0.000000 | 0 | 0 | 0 | 0 | PV 106¦0.000000
22 | 2027-01-25 | 2027-01-31 | PV 106 | RM02 | TR02 | 100.59 | 0 | 0 | SEM CULTURA |  |  | 0 | 0% | 0 | - | 0 | 33.6 | 0 | 45.15 | 36.12 | 0 | 85% | 0 | 0 | 718.5 | 0 | 147 | 0% | SEM CULTURA | 22¦0.000000 | 0 | 0 | 0 | 0 | PV 106¦0.000000
23 | 2027-02-01 | 2027-02-07 | PV 106 | RM02 | TR02 | 100.59 | 0 | 0 | SEM CULTURA |  |  | 0 | 0% | 0 | - | 0 | 32.9 | 0 | 39.97 | 31.976 | 0 | 85% | 0 | 0 | 718.5 | 0 | 147 | 0% | SEM CULTURA | 23¦0.000000 | 0 | 0 | 0 | 0 | PV 106¦0.000000
24 | 2027-02-08 | 2027-02-14 | PV 106 | RM02 | TR02 | 100.59 | 11 | 11 | ALGODAO | FM 911 GLTP | 2027-02-05 | 6 | 3.333% | 4 | INICIAL | 0.35 | 32.9 | 11.515 | 39.97 | 31.976 | 0 | 85% | 0 | 0 | 718.5 | 0 | 147 | 0% | OK | 24¦0.000000 | 1158.2939 | 3216.4658 | 0 | 3309.411 | PV 106¦0.000000
25 | 2027-02-15 | 2027-02-21 | PV 106 | RM02 | TR02 | 100.59 | 11 | 11 | ALGODAO | FM 911 GLTP | 2027-02-05 | 13 | 7.222% | 4 | INICIAL | 0.35 | 32.9 | 11.515 | 39.97 | 31.976 | 0 | 85% | 0 | 0 | 718.5 | 0 | 147 | 0% | OK | 25¦0.000000 | 1158.2939 | 3216.4658 | 0 | 3309.411 | PV 106¦0.000000
26 | 2027-02-22 | 2027-02-28 | PV 106 | RM02 | TR02 | 100.59 | 11 | 11 | ALGODAO | FM 911 GLTP | 2027-02-05 | 20 | 11.11% | 4 | INICIAL | 0.35 | 32.9 | 11.515 | 39.97 | 31.976 | 0 | 85% | 0 | 0 | 718.5 | 0 | 147 | 0% | OK | 26¦0.000000 | 1158.2939 | 3216.4658 | 0 | 3309.411 | PV 106¦0.000000
27 | 2027-03-01 | 2027-03-07 | PV 106 | RM02 | TR02 | 100.59 | 11 | 11 | ALGODAO | FM 911 GLTP | 2027-02-05 | 27 | 15% | 4 | INICIAL | 0.35 | 32.2 | 11.27 | 37.24 | 29.792 | 0 | 85% | 0 | 0 | 718.5 | 0 | 147 | 0% | OK | 27¦0.000000 | 1133.6493 | 2996.7773 | 0 | 3238.998 | PV 106¦0.000000
28 | 2027-03-08 | 2027-03-14 | PV 106 | RM02 | TR02 | 100.59 | 11 | 11 | ALGODAO | FM 911 GLTP | 2027-02-05 | 34 | 18.89% | 4 | DESENVOLVIMENTO | 0.40597 | 32.2 | 13.0721 | 37.24 | 29.792 | 0 | 85% | 0 | 0 | 718.5 | 0 | 147 | 0% | OK | 28¦0.000000 | 1314.9266 | 2996.7773 | 0 | 3238.998 | PV 106¦0.000000
29 | 2027-03-15 | 2027-03-21 | PV 106 | RM02 | TR02 | 100.59 | 11 | 11 | ALGODAO | FM 911 GLTP | 2027-02-05 | 41 | 22.78% | 4 | DESENVOLVIMENTO | 0.52119 | 32.2 | 16.7824 | 37.24 | 29.792 | 0 | 85% | 0 | 0 | 718.5 | 0 | 147 | 0% | OK | 29¦0.000000 | 1688.1444 | 2996.7773 | 0 | 3238.998 | PV 106¦0.000000
30 | 2027-03-22 | 2027-03-28 | PV 106 | RM02 | TR02 | 100.59 | 11 | 11 | ALGODAO | FM 911 GLTP | 2027-02-05 | 48 | 26.67% | 4 | DESENVOLVIMENTO | 0.63642 | 32.2 | 20.4927 | 37.24 | 29.792 | 0 | 85% | 0 | 0 | 718.5 | 0 | 147 | 0% | OK | 30¦0.000000 | 2061.3623 | 2996.7773 | 0 | 3238.998 | PV 106¦0.000000
31 | 2027-03-29 | 2027-04-04 | PV 106 | RM02 | TR02 | 100.59 | 11 | 11 | ALGODAO | FM 911 GLTP | 2027-02-05 | 55 | 30.56% | 4 | DESENVOLVIMENTO | 0.75165 | 31.8 | 23.9023 | 25.28 | 20.224 | 3.6783 | 85% | 4.3275 | 4352.9976 | 718.5 | 6.0585 | 147 | 4.121% | OK | 31¦0.041214 | 2404.337 | 2034.3322 | 370.0048 | 3198.762 | PV 106¦0.041214
32 | 2027-04-05 | 2027-04-11 | PV 106 | RM02 | TR02 | 100.59 | 11 | 11 | ALGODAO | FM 911 GLTP | 2027-02-05 | 62 | 34.44% | 4 | DESENVOLVIMENTO | 0.86687 | 31.5 | 27.3065 | 16.31 | 13.048 | 14.2585 | 85% | 16.7747 | 16873.6547 | 718.5 | 23.4846 | 147 | 15.98% | OK | 32¦0.159759 | 2746.759 | 1312.4983 | 1434.2607 | 3168.585 | PV 106¦0.159759
33 | 2027-04-12 | 2027-04-18 | PV 106 | RM02 | TR02 | 100.59 | 11 | 11 | ALGODAO | FM 911 GLTP | 2027-02-05 | 69 | 38.33% | 4 | DESENVOLVIMENTO | 0.9821 | 31.5 | 30.9361 | 16.31 | 13.048 | 17.8881 | 85% | 21.0448 | 21169.0011 | 718.5 | 29.4628 | 147 | 20.04% | OK | 33¦0.200427 | 3111.8634 | 1312.4983 | 1799.3651 | 3168.585 | PV 106¦0.200427
34 | 2027-04-19 | 2027-04-25 | PV 106 | RM02 | TR02 | 100.59 | 11 | 11 | ALGODAO | FM 911 GLTP | 2027-02-05 | 76 | 42.22% | 4 | DESENVOLVIMENTO | 1.0973 | 31.5 | 34.5657 | 16.31 | 13.048 | 21.5177 | 85% | 25.315 | 25464.3475 | 718.5 | 35.441 | 147 | 24.11% | OK | 34¦0.241095 | 3476.9679 | 1312.4983 | 2164.4695 | 3168.585 | PV 106¦0.241095
35 | 2027-04-26 | 2027-05-02 | PV 106 | RM02 | TR02 | 100.59 | 11 | 11 | ALGODAO | FM 911 GLTP | 2027-02-05 | 83 | 46.11% | 4 | MEDIA | 1.15 | 30.9 | 35.535 | 12.61 | 10.088 | 25.447 | 85% | 29.9376 | 30114.2792 | 718.5 | 41.9127 | 147 | 28.51% | OK | 35¦0.285120 | 3574.4657 | 1014.7519 | 2559.7137 | 3108.231 | PV 106¦0.285120
36 | 2027-05-03 | 2027-05-09 | PV 106 | RM02 | TR02 | 100.59 | 11 | 11 | ALGODAO | FM 911 GLTP | 2027-02-05 | 90 | 50% | 4 | MEDIA | 1.15 | 29.4 | 33.81 | 3.36 | 2.688 | 31.122 | 85% | 36.6141 | 36830.1409 | 718.5 | 51.2598 | 147 | 34.87% | OK | 36¦0.348706 | 3400.9479 | 270.3859 | 3130.562 | 2957.346 | PV 106¦0.348706
37 | 2027-05-10 | 2027-05-16 | PV 106 | RM02 | TR02 | 100.59 | 11 | 11 | ALGODAO | FM 911 GLTP | 2027-02-05 | 97 | 53.89% | 4 | MEDIA | 1.15 | 29.4 | 33.81 | 3.36 | 2.688 | 31.122 | 85% | 36.6141 | 36830.1409 | 718.5 | 51.2598 | 147 | 34.87% | OK | 37¦0.348706 | 3400.9479 | 270.3859 | 3130.562 | 2957.346 | PV 106¦0.348706
38 | 2027-05-17 | 2027-05-23 | PV 106 | RM02 | TR02 | 100.59 | 11 | 11 | ALGODAO | FM 911 GLTP | 2027-02-05 | 104 | 57.78% | 4 | MEDIA | 1.15 | 29.4 | 33.81 | 3.36 | 2.688 | 31.122 | 85% | 36.6141 | 36830.1409 | 718.5 | 51.2598 | 147 | 34.87% | OK | 38¦0.348706 | 3400.9479 | 270.3859 | 3130.562 | 2957.346 | PV 106¦0.348706
39 | 2027-05-24 | 2027-05-30 | PV 106 | RM02 | TR02 | 100.59 | 11 | 11 | ALGODAO | FM 911 GLTP | 2027-02-05 | 111 | 61.67% | 4 | MEDIA | 1.15 | 29.4 | 33.81 | 3.36 | 2.688 | 31.122 | 85% | 36.6141 | 36830.1409 | 718.5 | 51.2598 | 147 | 34.87% | OK | 39¦0.348706 | 3400.9479 | 270.3859 | 3130.562 | 2957.346 | PV 106¦0.348706
40 | 2027-05-31 | 2027-06-06 | PV 106 | RM02 | TR02 | 100.59 | 11 | 11 | ALGODAO | FM 911 GLTP | 2027-02-05 | 118 | 65.56% | 4 | MEDIA | 1.15 | 28.2 | 32.43 | 1.5 | 1.2 | 31.23 | 85% | 36.7412 | 36957.9494 | 718.5 | 51.4376 | 147 | 34.99% | OK | 40¦0.349916 | 3262.1337 | 120.708 | 3141.4257 | 2836.638 | PV 106¦0.349916
41 | 2027-06-07 | 2027-06-13 | PV 106 | RM02 | TR02 | 100.59 | 11 | 11 | ALGODAO | FM 911 GLTP | 2027-02-05 | 125 | 69.44% | 4 | MEDIA | 1.15 | 28 | 32.2 | 1.19 | 0.952 | 31.248 | 85% | 36.7624 | 36979.2508 | 718.5 | 51.4673 | 147 | 35.01% | OK | 41¦0.350118 | 3238.998 | 95.7617 | 3143.2363 | 2816.52 | PV 106¦0.350118
42 | 2027-06-14 | 2027-06-20 | PV 106 | RM02 | TR02 | 100.59 | 11 | 11 | ALGODAO | FM 911 GLTP | 2027-02-05 | 132 | 73.33% | 4 | MEDIA | 1.15 | 28 | 32.2 | 1.19 | 0.952 | 31.248 | 85% | 36.7624 | 36979.2508 | 718.5 | 51.4673 | 147 | 35.01% | OK | 42¦0.350118 | 3238.998 | 95.7617 | 3143.2363 | 2816.52 | PV 106¦0.350118
43 | 2027-06-21 | 2027-06-27 | PV 106 | RM02 | TR02 | 100.59 | 11 | 11 | ALGODAO | FM 911 GLTP | 2027-02-05 | 139 | 77.22% | 4 | FINAL | 1.1011 | 28 | 30.8311 | 1.19 | 0.952 | 29.8791 | 85% | 35.1519 | 35359.2916 | 718.5 | 49.2127 | 147 | 33.48% | OK | 43¦0.334780 | 3101.3015 | 95.7617 | 3005.5398 | 2816.52 | PV 106¦0.334780
44 | 2027-06-28 | 2027-07-04 | PV 106 | RM02 | TR02 | 100.59 | 11 | 11 | ALGODAO | FM 911 GLTP | 2027-02-05 | 146 | 81.11% | 4 | FINAL | 1.0156 | 29.2 | 29.6542 | 0.91 | 0.728 | 28.9262 | 85% | 34.0308 | 34231.6317 | 718.5 | 47.6432 | 147 | 32.41% | OK | 44¦0.324103 | 2982.9182 | 73.2295 | 2909.6887 | 2937.228 | PV 106¦0.324103
45 | 2027-07-05 | 2027-07-11 | PV 106 | RM02 | TR02 | 100.59 | 11 | 11 | ALGODAO | FM 911 GLTP | 2027-02-05 | 153 | 85% | 4 | FINAL | 0.93 | 30.1 | 27.993 | 0.7 | 0.56 | 27.433 | 85% | 32.2741 | 32464.5349 | 718.5 | 45.1838 | 147 | 30.74% | OK | 45¦0.307373 | 2815.8159 | 56.3304 | 2759.4855 | 3027.759 | PV 106¦0.307373
46 | 2027-07-12 | 2027-07-18 | PV 106 | RM02 | TR02 | 100.59 | 11 | 11 | ALGODAO | FM 911 GLTP | 2027-02-05 | 160 | 88.89% | 4 | FINAL | 0.84444 | 30.1 | 25.4178 | 0.7 | 0.56 | 24.8578 | 85% | 29.2444 | 29416.9867 | 718.5 | 40.9422 | 147 | 27.85% | OK | 46¦0.278519 | 2556.7743 | 56.3304 | 2500.4439 | 3027.759 | PV 106¦0.278519
47 | 2027-07-19 | 2027-07-25 | PV 106 | RM02 | TR02 | 100.59 | 11 | 11 | ALGODAO | FM 911 GLTP | 2027-02-05 | 167 | 92.78% | 4 | FINAL | 0.75889 | 30.1 | 22.8426 | 0.7 | 0.56 | 22.2826 | 85% | 26.2148 | 26369.4384 | 718.5 | 36.7007 | 147 | 24.97% | OK | 47¦0.249664 | 2297.7327 | 56.3304 | 2241.4023 | 3027.759 | PV 106¦0.249664
48 | 2027-07-26 | 2027-08-01 | PV 106 | RM02 | TR02 | 100.59 | 11 | 11 | ALGODAO | FM 911 GLTP | 2027-02-05 | 174 | 96.67% | 4 | FINAL | 0.67333 | 31 | 20.8733 | 0.76 | 0.608 | 20.2653 | 85% | 23.8416 | 23982.2339 | 718.5 | 33.3782 | 147 | 22.71% | OK | 48¦0.227063 | 2099.6486 | 61.1587 | 2038.4899 | 3118.29 | PV 106¦0.227063
49 | 2027-08-02 | 2027-08-08 | PV 106 | RM02 | TR02 | 100.59 | 0 | 0 | SEM CULTURA |  |  | 0 | 0% | 0 | - | 0 | 36.4 | 0 | 1.12 | 0.896 | 0 | 85% | 0 | 0 | 718.5 | 0 | 147 | 0% | SEM CULTURA | 49¦0.000000 | 0 | 0 | 0 | 0 | PV 106¦0.000000
50 | 2027-08-09 | 2027-08-15 | PV 106 | RM02 | TR02 | 100.59 | 0 | 0 | SEM CULTURA |  |  | 0 | 0% | 0 | - | 0 | 36.4 | 0 | 1.12 | 0.896 | 0 | 85% | 0 | 0 | 718.5 | 0 | 147 | 0% | SEM CULTURA | 50¦0.000000 | 0 | 0 | 0 | 0 | PV 106¦0.000000
51 | 2027-08-16 | 2027-08-22 | PV 106 | RM02 | TR02 | 100.59 | 0 | 0 | SEM CULTURA |  |  | 0 | 0% | 0 | - | 0 | 36.4 | 0 | 1.12 | 0.896 | 0 | 85% | 0 | 0 | 718.5 | 0 | 147 | 0% | SEM CULTURA | 51¦0.000000 | 0 | 0 | 0 | 0 | PV 106¦0.000000
52 | 2027-08-23 | 2027-08-29 | PV 106 | RM02 | TR02 | 100.59 | 0 | 0 | SEM CULTURA |  |  | 0 | 0% | 0 | - | 0 | 36.4 | 0 | 1.12 | 0.896 | 0 | 85% | 0 | 0 | 718.5 | 0 | 147 | 0% | SEM CULTURA | 52¦0.000000 | 0 | 0 | 0 | 0 | PV 106¦0.000000
53 | 2027-08-30 | 2027-09-05 | PV 106 | RM02 | TR02 | 100.59 | 0 | 0 | SEM CULTURA |  |  | 0 | 0% | 0 | - | 0 | 39.4 | 0 | 5.32 | 4.256 | 0 | 85% | 0 | 0 | 718.5 | 0 | 147 | 0% | SEM CULTURA | 53¦0.000000 | 0 | 0 | 0 | 0 | PV 106¦0.000000
54 | 2027-09-06 | 2027-09-12 | PV 106 | RM02 | TR02 | 100.59 | 0 | 0 | SEM CULTURA |  |  | 0 | 0% | 0 | - | 0 | 40.6 | 0 | 7 | 5.6 | 0 | 85% | 0 | 0 | 718.5 | 0 | 147 | 0% | SEM CULTURA | 54¦0.000000 | 0 | 0 | 0 | 0 | PV 106¦0.000000
55 | 2027-09-13 | 2027-09-19 | PV 106 | RM02 | TR02 | 100.59 | 0 | 0 | SEM CULTURA |  |  | 0 | 0% | 0 | - | 0 | 40.6 | 0 | 7 | 5.6 | 0 | 85% | 0 | 0 | 718.5 | 0 | 147 | 0% | SEM CULTURA | 55¦0.000000 | 0 | 0 | 0 | 0 | PV 106¦0.000000
56 | 2027-09-20 | 2027-09-26 | PV 106 | RM02 | TR02 | 100.59 | 0 | 0 | SEM CULTURA |  |  | 0 | 0% | 0 | - | 0 | 40.6 | 0 | 7 | 5.6 | 0 | 85% | 0 | 0 | 718.5 | 0 | 147 | 0% | SEM CULTURA | 56¦0.000000 | 0 | 0 | 0 | 0 | PV 106¦0.000000
57 | 2027-09-27 | 2027-10-03 | PV 106 | RM02 | TR02 | 100.59 | 0 | 0 | SEM CULTURA |  |  | 0 | 0% | 0 | - | 0 | 40 | 0 | 15.61 | 12.488 | 0 | 85% | 0 | 0 | 718.5 | 0 | 147 | 0% | SEM CULTURA | 57¦0.000000 | 0 | 0 | 0 | 0 | PV 106¦0.000000
58 | 2027-10-04 | 2027-10-10 | PV 106 | RM02 | TR02 | 100.59 | 0 | 0 | SEM CULTURA |  |  | 0 | 0% | 0 | - | 0 | 39.2 | 0 | 27.09 | 21.672 | 0 | 85% | 0 | 0 | 718.5 | 0 | 147 | 0% | SEM CULTURA | 58¦0.000000 | 0 | 0 | 0 | 0 | PV 106¦0.000000
59 | 2027-10-11 | 2027-10-17 | PV 106 | RM02 | TR02 | 100.59 | 0 | 0 | SEM CULTURA |  |  | 0 | 0% | 0 | - | 0 | 39.2 | 0 | 27.09 | 21.672 | 0 | 85% | 0 | 0 | 718.5 | 0 | 147 | 0% | SEM CULTURA | 59¦0.000000 | 0 | 0 | 0 | 0 | PV 106¦0.000000
60 | 2027-10-18 | 2027-10-24 | PV 106 | RM02 | TR02 | 100.59 | 0 | 0 | SEM CULTURA |  |  | 0 | 0% | 0 | - | 0 | 39.2 | 0 | 27.09 | 21.672 | 0 | 85% | 0 | 0 | 718.5 | 0 | 147 | 0% | SEM CULTURA | 60¦0.000000 | 0 | 0 | 0 | 0 | PV 106¦0.000000
61 | 2027-10-25 | 2027-10-31 | PV 106 | RM02 | TR02 | 100.59 | 0 | 0 | SEM CULTURA |  |  | 0 | 0% | 0 | - | 0 | 39.2 | 0 | 27.09 | 21.672 | 0 | 85% | 0 | 0 | 718.5 | 0 | 147 | 0% | SEM CULTURA | 61¦0.000000 | 0 | 0 | 0 | 0 | PV 106¦0.000000
62 | 2027-11-01 | 2027-11-07 | PV 106 | RM02 | TR02 | 100.59 | 0 | 0 | SEM CULTURA |  |  | 0 | 0% | 0 | - | 0 | 34.3 | 0 | 46.69 | 37.352 | 0 | 85% | 0 | 0 | 718.5 | 0 | 147 | 0% | SEM CULTURA | 62¦0.000000 | 0 | 0 | 0 | 0 | PV 106¦0.000000
63 | 2027-11-08 | 2027-11-14 | PV 106 | RM02 | TR02 | 100.59 | 0 | 0 | SEM CULTURA |  |  | 0 | 0% | 0 | - | 0 | 34.3 | 0 | 46.69 | 37.352 | 0 | 85% | 0 | 0 | 718.5 | 0 | 147 | 0% | SEM CULTURA | 63¦0.000000 | 0 | 0 | 0 | 0 | PV 106¦0.000000
64 | 2027-11-15 | 2027-11-21 | PV 106 | RM02 | TR02 | 100.59 | 0 | 0 | SEM CULTURA |  |  | 0 | 0% | 0 | - | 0 | 34.3 | 0 | 46.69 | 37.352 | 0 | 85% | 0 | 0 | 718.5 | 0 | 147 | 0% | SEM CULTURA | 64¦0.000000 | 0 | 0 | 0 | 0 | PV 106¦0.000000
65 | 2027-11-22 | 2027-11-28 | PV 106 | RM02 | TR02 | 100.59 | 0 | 0 | SEM CULTURA |  |  | 0 | 0% | 0 | - | 0 | 34.3 | 0 | 46.69 | 37.352 | 0 | 85% | 0 | 0 | 718.5 | 0 | 147 | 0% | SEM CULTURA | 65¦0.000000 | 0 | 0 | 0 | 0 | PV 106¦0.000000
66 | 2027-11-29 | 2027-12-05 | PV 106 | RM02 | TR02 | 100.59 | 0 | 0 | SEM CULTURA |  |  | 0 | 0% | 0 | - | 0 | 33.3 | 0 | 48.04 | 38.432 | 0 | 85% | 0 | 0 | 718.5 | 0 | 147 | 0% | SEM CULTURA | 66¦0.000000 | 0 | 0 | 0 | 0 | PV 106¦0.000000
1 | 2026-08-31 | 2026-09-06 | PV 108 | RM02 | TR02 | 100.06 | 0 | 0 | SEM CULTURA |  |  | 0 | 0% | 0 | - | 0 | 40 | 0 | 6.16 | 4.928 | 0 | 85% | 0 | 0 | 714.7143 | 0 | 147 | 0% | SEM CULTURA | 1¦0.000000 | 0 | 0 | 0 | 0 | PV 108¦0.000000
2 | 2026-09-07 | 2026-09-13 | PV 108 | RM02 | TR02 | 100.06 | 0 | 0 | SEM CULTURA |  |  | 0 | 0% | 0 | - | 0 | 40.6 | 0 | 7 | 5.6 | 0 | 85% | 0 | 0 | 714.7143 | 0 | 147 | 0% | SEM CULTURA | 2¦0.000000 | 0 | 0 | 0 | 0 | PV 108¦0.000000
3 | 2026-09-14 | 2026-09-20 | PV 108 | RM02 | TR02 | 100.06 | 0 | 0 | SEM CULTURA |  |  | 0 | 0% | 0 | - | 0 | 40.6 | 0 | 7 | 5.6 | 0 | 85% | 0 | 0 | 714.7143 | 0 | 147 | 0% | SEM CULTURA | 3¦0.000000 | 0 | 0 | 0 | 0 | PV 108¦0.000000
4 | 2026-09-21 | 2026-09-27 | PV 108 | RM02 | TR02 | 100.06 | 0 | 0 | SEM CULTURA |  |  | 0 | 0% | 0 | - | 0 | 40.6 | 0 | 7 | 5.6 | 0 | 85% | 0 | 0 | 714.7143 | 0 | 147 | 0% | SEM CULTURA | 4¦0.000000 | 0 | 0 | 0 | 0 | PV 108¦0.000000
5 | 2026-09-28 | 2026-10-04 | PV 108 | RM02 | TR02 | 100.06 | 0 | 0 | SEM CULTURA |  |  | 0 | 0% | 0 | - | 0 | 39.8 | 0 | 18.48 | 14.784 | 0 | 85% | 0 | 0 | 714.7143 | 0 | 147 | 0% | SEM CULTURA | 5¦0.000000 | 0 | 0 | 0 | 0 | PV 108¦0.000000
6 | 2026-10-05 | 2026-10-11 | PV 108 | RM02 | TR02 | 100.06 | 0 | 0 | SEM CULTURA |  |  | 0 | 0% | 0 | - | 0 | 39.2 | 0 | 27.09 | 21.672 | 0 | 85% | 0 | 0 | 714.7143 | 0 | 147 | 0% | SEM CULTURA | 6¦0.000000 | 0 | 0 | 0 | 0 | PV 108¦0.000000
7 | 2026-10-12 | 2026-10-18 | PV 108 | RM02 | TR02 | 100.06 | 0 | 0 | SEM CULTURA |  |  | 0 | 0% | 0 | - | 0 | 39.2 | 0 | 27.09 | 21.672 | 0 | 85% | 0 | 0 | 714.7143 | 0 | 147 | 0% | SEM CULTURA | 7¦0.000000 | 0 | 0 | 0 | 0 | PV 108¦0.000000
8 | 2026-10-19 | 2026-10-25 | PV 108 | RM02 | TR02 | 100.06 | 0 | 0 | SEM CULTURA |  |  | 0 | 0% | 0 | - | 0 | 39.2 | 0 | 27.09 | 21.672 | 0 | 85% | 0 | 0 | 714.7143 | 0 | 147 | 0% | SEM CULTURA | 8¦0.000000 | 0 | 0 | 0 | 0 | PV 108¦0.000000
9 | 2026-10-26 | 2026-11-01 | PV 108 | RM02 | TR02 | 100.06 | 0 | 0 | SEM CULTURA |  |  | 0 | 0% | 0 | - | 0 | 38.5 | 0 | 29.89 | 23.912 | 0 | 85% | 0 | 0 | 714.7143 | 0 | 147 | 0% | SEM CULTURA | 9¦0.000000 | 0 | 0 | 0 | 0 | PV 108¦0.000000
10 | 2026-11-02 | 2026-11-08 | PV 108 | RM02 | TR02 | 100.06 | 0 | 0 | SEM CULTURA |  |  | 0 | 0% | 0 | - | 0 | 34.3 | 0 | 46.69 | 37.352 | 0 | 85% | 0 | 0 | 714.7143 | 0 | 147 | 0% | SEM CULTURA | 10¦0.000000 | 0 | 0 | 0 | 0 | PV 108¦0.000000
11 | 2026-11-09 | 2026-11-15 | PV 108 | RM02 | TR02 | 100.06 | 0 | 0 | SEM CULTURA |  |  | 0 | 0% | 0 | - | 0 | 34.3 | 0 | 46.69 | 37.352 | 0 | 85% | 0 | 0 | 714.7143 | 0 | 147 | 0% | SEM CULTURA | 11¦0.000000 | 0 | 0 | 0 | 0 | PV 108¦0.000000
12 | 2026-11-16 | 2026-11-22 | PV 108 | RM02 | TR02 | 100.06 | 0 | 0 | SEM CULTURA |  |  | 0 | 0% | 0 | - | 0 | 34.3 | 0 | 46.69 | 37.352 | 0 | 85% | 0 | 0 | 714.7143 | 0 | 147 | 0% | SEM CULTURA | 12¦0.000000 | 0 | 0 | 0 | 0 | PV 108¦0.000000
13 | 2026-11-23 | 2026-11-29 | PV 108 | RM02 | TR02 | 100.06 | 0 | 0 | SEM CULTURA |  |  | 0 | 0% | 0 | - | 0 | 34.3 | 0 | 46.69 | 37.352 | 0 | 85% | 0 | 0 | 714.7143 | 0 | 147 | 0% | SEM CULTURA | 13¦0.000000 | 0 | 0 | 0 | 0 | PV 108¦0.000000
14 | 2026-11-30 | 2026-12-06 | PV 108 | RM02 | TR02 | 100.06 | 0 | 0 | SEM CULTURA |  |  | 0 | 0% | 0 | - | 0 | 33.1 | 0 | 48.31 | 38.648 | 0 | 85% | 0 | 0 | 714.7143 | 0 | 147 | 0% | SEM CULTURA | 14¦0.000000 | 0 | 0 | 0 | 0 | PV 108¦0.000000
15 | 2026-12-07 | 2026-12-13 | PV 108 | RM02 | TR02 | 100.06 | 14 | 14 | ALGODAO | FM 933 STP | 2026-12-04 | 6 | 3.077% | 5 | INICIAL | 0.35 | 32.9 | 11.515 | 48.58 | 38.864 | 0 | 85% | 0 | 0 | 714.7143 | 0 | 147 | 0% | OK | 15¦0.000000 | 1152.1909 | 3888.7318 | 0 | 3291.974 | PV 108¦0.000000
16 | 2026-12-14 | 2026-12-20 | PV 108 | RM02 | TR02 | 100.06 | 14 | 14 | ALGODAO | FM 933 STP | 2026-12-04 | 13 | 6.667% | 5 | INICIAL | 0.35 | 32.9 | 11.515 | 48.58 | 38.864 | 0 | 85% | 0 | 0 | 714.7143 | 0 | 147 | 0% | OK | 16¦0.000000 | 1152.1909 | 3888.7318 | 0 | 3291.974 | PV 108¦0.000000
17 | 2026-12-21 | 2026-12-27 | PV 108 | RM02 | TR02 | 100.06 | 14 | 14 | ALGODAO | FM 933 STP | 2026-12-04 | 20 | 10.26% | 5 | INICIAL | 0.35 | 32.9 | 11.515 | 48.58 | 38.864 | 0 | 85% | 0 | 0 | 714.7143 | 0 | 147 | 0% | OK | 17¦0.000000 | 1152.1909 | 3888.7318 | 0 | 3291.974 | PV 108¦0.000000
18 | 2026-12-28 | 2027-01-03 | PV 108 | RM02 | TR02 | 100.06 | 14 | 14 | ALGODAO | FM 933 STP | 2026-12-04 | 27 | 13.85% | 5 | INICIAL | 0.35 | 33.2 | 11.62 | 47.11 | 37.688 | 0 | 85% | 0 | 0 | 714.7143 | 0 | 147 | 0% | OK | 18¦0.000000 | 1162.6972 | 3771.0613 | 0 | 3321.992 | PV 108¦0.000000
19 | 2027-01-04 | 2027-01-10 | PV 108 | RM02 | TR02 | 100.06 | 14 | 14 | ALGODAO | FM 933 STP | 2026-12-04 | 34 | 17.44% | 5 | DESENVOLVIMENTO | 0.42495 | 33.6 | 14.2783 | 45.15 | 36.12 | 0 | 85% | 0 | 0 | 714.7143 | 0 | 147 | 0% | OK | 19¦0.000000 | 1428.691 | 3614.1672 | 0 | 3362.016 | PV 108¦0.000000
20 | 2027-01-11 | 2027-01-17 | PV 108 | RM02 | TR02 | 100.06 | 14 | 14 | ALGODAO | FM 933 STP | 2026-12-04 | 41 | 21.03% | 5 | DESENVOLVIMENTO | 0.5354 | 33.6 | 17.9896 | 45.15 | 36.12 | 0 | 85% | 0 | 0 | 714.7143 | 0 | 147 | 0% | OK | 20¦0.000000 | 1800.038 | 3614.1672 | 0 | 3362.016 | PV 108¦0.000000
21 | 2027-01-18 | 2027-01-24 | PV 108 | RM02 | TR02 | 100.06 | 14 | 14 | ALGODAO | FM 933 STP | 2026-12-04 | 48 | 24.62% | 5 | DESENVOLVIMENTO | 0.64586 | 33.6 | 21.7008 | 45.15 | 36.12 | 0 | 85% | 0 | 0 | 714.7143 | 0 | 147 | 0% | OK | 21¦0.000000 | 2171.3849 | 3614.1672 | 0 | 3362.016 | PV 108¦0.000000
22 | 2027-01-25 | 2027-01-31 | PV 108 | RM02 | TR02 | 100.06 | 14 | 14 | ALGODAO | FM 933 STP | 2026-12-04 | 55 | 28.21% | 5 | DESENVOLVIMENTO | 0.75631 | 33.6 | 25.4121 | 45.15 | 36.12 | 0 | 85% | 0 | 0 | 714.7143 | 0 | 147 | 0% | OK | 22¦0.000000 | 2542.7318 | 3614.1672 | 0 | 3362.016 | PV 108¦0.000000
23 | 2027-02-01 | 2027-02-07 | PV 108 | RM02 | TR02 | 100.06 | 14 | 14 | ALGODAO | FM 933 STP | 2026-12-04 | 62 | 31.79% | 5 | DESENVOLVIMENTO | 0.86677 | 32.9 | 28.5166 | 39.97 | 31.976 | 0 | 85% | 0 | 0 | 714.7143 | 0 | 147 | 0% | OK | 23¦0.000000 | 2853.3688 | 3199.5186 | 0 | 3291.974 | PV 108¦0.000000
24 | 2027-02-08 | 2027-02-14 | PV 108 | RM02 | TR02 | 100.06 | 14 | 14 | ALGODAO | FM 933 STP | 2026-12-04 | 69 | 35.38% | 5 | DESENVOLVIMENTO | 0.97722 | 32.9 | 32.1505 | 39.97 | 31.976 | 0.1745 | 85% | 0.2053 | 205.4208 | 714.7143 | 0.28742 | 147 | 0.1955% | OK | 24¦0.001955 | 3216.9793 | 3199.5186 | 17.4608 | 3291.974 | PV 108¦0.001955
25 | 2027-02-15 | 2027-02-21 | PV 108 | RM02 | TR02 | 100.06 | 14 | 14 | ALGODAO | FM 933 STP | 2026-12-04 | 76 | 38.97% | 5 | DESENVOLVIMENTO | 1.0877 | 32.9 | 35.7844 | 39.97 | 31.976 | 3.8084 | 85% | 4.4805 | 4483.1918 | 714.7143 | 6.2727 | 147 | 4.267% | OK | 25¦0.042671 | 3580.5899 | 3199.5186 | 381.0713 | 3291.974 | PV 108¦0.042671
26 | 2027-02-22 | 2027-02-28 | PV 108 | RM02 | TR02 | 100.06 | 14 | 14 | ALGODAO | FM 933 STP | 2026-12-04 | 83 | 42.56% | 5 | MEDIA | 1.15 | 32.9 | 37.835 | 39.97 | 31.976 | 5.859 | 85% | 6.8929 | 6897.0769 | 714.7143 | 9.6501 | 147 | 6.565% | OK | 26¦0.065647 | 3785.7701 | 3199.5186 | 586.2515 | 3291.974 | PV 108¦0.065647
27 | 2027-03-01 | 2027-03-07 | PV 108 | RM02 | TR02 | 100.06 | 14 | 14 | ALGODAO | FM 933 STP | 2026-12-04 | 90 | 46.15% | 5 | MEDIA | 1.15 | 32.2 | 37.03 | 37.24 | 29.792 | 7.238 | 85% | 8.5153 | 8520.4033 | 714.7143 | 11.9214 | 147 | 8.11% | OK | 27¦0.081098 | 3705.2218 | 2980.9875 | 724.2343 | 3221.932 | PV 108¦0.081098
28 | 2027-03-08 | 2027-03-14 | PV 108 | RM02 | TR02 | 100.06 | 14 | 14 | ALGODAO | FM 933 STP | 2026-12-04 | 97 | 49.74% | 5 | MEDIA | 1.15 | 32.2 | 37.03 | 37.24 | 29.792 | 7.238 | 85% | 8.5153 | 8520.4033 | 714.7143 | 11.9214 | 147 | 8.11% | OK | 28¦0.081098 | 3705.2218 | 2980.9875 | 724.2343 | 3221.932 | PV 108¦0.081098
29 | 2027-03-15 | 2027-03-21 | PV 108 | RM02 | TR02 | 100.06 | 14 | 14 | ALGODAO | FM 933 STP | 2026-12-04 | 104 | 53.33% | 5 | MEDIA | 1.15 | 32.2 | 37.03 | 37.24 | 29.792 | 7.238 | 85% | 8.5153 | 8520.4033 | 714.7143 | 11.9214 | 147 | 8.11% | OK | 29¦0.081098 | 3705.2218 | 2980.9875 | 724.2343 | 3221.932 | PV 108¦0.081098
30 | 2027-03-22 | 2027-03-28 | PV 108 | RM02 | TR02 | 100.06 | 14 | 14 | ALGODAO | FM 933 STP | 2026-12-04 | 111 | 56.92% | 5 | MEDIA | 1.15 | 32.2 | 37.03 | 37.24 | 29.792 | 7.238 | 85% | 8.5153 | 8520.4033 | 714.7143 | 11.9214 | 147 | 8.11% | OK | 30¦0.081098 | 3705.2218 | 2980.9875 | 724.2343 | 3221.932 | PV 108¦0.081098
31 | 2027-03-29 | 2027-04-04 | PV 108 | RM02 | TR02 | 100.06 | 14 | 14 | ALGODAO | FM 933 STP | 2026-12-04 | 118 | 60.51% | 5 | MEDIA | 1.15 | 31.8 | 36.57 | 25.28 | 20.224 | 16.346 | 85% | 19.2306 | 19242.1266 | 714.7143 | 26.9228 | 147 | 18.31% | OK | 31¦0.183148 | 3659.1942 | 2023.6134 | 1635.5808 | 3181.908 | PV 108¦0.183148
32 | 2027-04-05 | 2027-04-11 | PV 108 | RM02 | TR02 | 100.06 | 14 | 14 | ALGODAO | FM 933 STP | 2026-12-04 | 125 | 64.1% | 5 | MEDIA | 1.15 | 31.5 | 36.225 | 16.31 | 13.048 | 23.177 | 85% | 27.2671 | 27283.4191 | 714.7143 | 38.1739 | 147 | 25.97% | OK | 32¦0.259686 | 3624.6735 | 1305.5829 | 2319.0906 | 3151.89 | PV 108¦0.259686
33 | 2027-04-12 | 2027-04-18 | PV 108 | RM02 | TR02 | 100.06 | 14 | 14 | ALGODAO | FM 933 STP | 2026-12-04 | 132 | 67.69% | 5 | MEDIA | 1.15 | 31.5 | 36.225 | 16.31 | 13.048 | 23.177 | 85% | 27.2671 | 27283.4191 | 714.7143 | 38.1739 | 147 | 25.97% | OK | 33¦0.259686 | 3624.6735 | 1305.5829 | 2319.0906 | 3151.89 | PV 108¦0.259686
34 | 2027-04-19 | 2027-04-25 | PV 108 | RM02 | TR02 | 100.06 | 14 | 14 | ALGODAO | FM 933 STP | 2026-12-04 | 139 | 71.28% | 5 | MEDIA | 1.15 | 31.5 | 36.225 | 16.31 | 13.048 | 23.177 | 85% | 27.2671 | 27283.4191 | 714.7143 | 38.1739 | 147 | 25.97% | OK | 34¦0.259686 | 3624.6735 | 1305.5829 | 2319.0906 | 3151.89 | PV 108¦0.259686
35 | 2027-04-26 | 2027-05-02 | PV 108 | RM02 | TR02 | 100.06 | 14 | 14 | ALGODAO | FM 933 STP | 2026-12-04 | 146 | 74.87% | 5 | FINAL | 1.0936 | 30.9 | 33.7919 | 12.61 | 10.088 | 23.7039 | 85% | 27.887 | 27903.7005 | 714.7143 | 39.0418 | 147 | 26.56% | OK | 35¦0.265590 | 3381.2198 | 1009.4053 | 2371.8145 | 3091.854 | PV 108¦0.265590
36 | 2027-05-03 | 2027-05-09 | PV 108 | RM02 | TR02 | 100.06 | 14 | 14 | ALGODAO | FM 933 STP | 2026-12-04 | 153 | 78.46% | 5 | FINAL | 1.0231 | 29.4 | 30.0785 | 3.36 | 2.688 | 27.3905 | 85% | 32.2241 | 32243.4068 | 714.7143 | 45.1137 | 147 | 30.69% | OK | 36¦0.306896 | 3009.6509 | 268.9613 | 2740.6896 | 2941.764 | PV 108¦0.306896
37 | 2027-05-10 | 2027-05-16 | PV 108 | RM02 | TR02 | 100.06 | 14 | 14 | ALGODAO | FM 933 STP | 2026-12-04 | 160 | 82.05% | 5 | FINAL | 0.95256 | 29.4 | 28.0054 | 3.36 | 2.688 | 25.3174 | 85% | 29.7852 | 29803.0295 | 714.7143 | 41.6992 | 147 | 28.37% | OK | 37¦0.283668 | 2802.2188 | 268.9613 | 2533.2575 | 2941.764 | PV 108¦0.283668
38 | 2027-05-17 | 2027-05-23 | PV 108 | RM02 | TR02 | 100.06 | 14 | 14 | ALGODAO | FM 933 STP | 2026-12-04 | 167 | 85.64% | 5 | FINAL | 0.88205 | 29.4 | 25.9323 | 3.36 | 2.688 | 23.2443 | 85% | 27.3462 | 27362.6521 | 714.7143 | 38.2847 | 147 | 26.04% | OK | 38¦0.260440 | 2594.7867 | 268.9613 | 2325.8254 | 2941.764 | PV 108¦0.260440
39 | 2027-05-24 | 2027-05-30 | PV 108 | RM02 | TR02 | 100.06 | 14 | 14 | ALGODAO | FM 933 STP | 2026-12-04 | 174 | 89.23% | 5 | FINAL | 0.81154 | 29.4 | 23.8592 | 3.36 | 2.688 | 21.1712 | 85% | 24.9073 | 24922.2747 | 714.7143 | 34.8703 | 147 | 23.72% | OK | 39¦0.237213 | 2387.3546 | 268.9613 | 2118.3934 | 2941.764 | PV 108¦0.237213
40 | 2027-05-31 | 2027-06-06 | PV 108 | RM02 | TR02 | 100.06 | 14 | 14 | ALGODAO | FM 933 STP | 2026-12-04 | 181 | 92.82% | 5 | FINAL | 0.74103 | 28.2 | 20.8969 | 1.5 | 1.2 | 19.6969 | 85% | 23.1729 | 23186.7544 | 714.7143 | 32.442 | 147 | 22.07% | OK | 40¦0.220694 | 2090.9461 | 120.072 | 1970.8741 | 2821.692 | PV 108¦0.220694
41 | 2027-06-07 | 2027-06-13 | PV 108 | RM02 | TR02 | 100.06 | 14 | 14 | ALGODAO | FM 933 STP | 2026-12-04 | 188 | 96.41% | 5 | FINAL | 0.67051 | 28 | 18.7744 | 1.19 | 0.952 | 17.8224 | 85% | 20.9675 | 20980.0616 | 714.7143 | 29.3545 | 147 | 19.97% | OK | 41¦0.199690 | 1878.5624 | 95.2571 | 1783.3052 | 2801.68 | PV 108¦0.199690
42 | 2027-06-14 | 2027-06-20 | PV 108 | RM02 | TR02 | 100.06 | 14 | 14 | ALGODAO | FM 933 STP | 2026-12-04 | 195 | 100% | 5 | FINAL | 0.6 | 28 | 16.8 | 1.19 | 0.952 | 15.848 | 85% | 18.6447 | 18655.8927 | 714.7143 | 26.1026 | 147 | 17.76% | OK | 42¦0.177569 | 1681.008 | 95.2571 | 1585.7509 | 2801.68 | PV 108¦0.177569
43 | 2027-06-21 | 2027-06-27 | PV 108 | RM02 | TR02 | 100.06 | 0 | 0 | SEM CULTURA |  |  | 0 | 0% | 0 | - | 0 | 28 | 0 | 1.19 | 0.952 | 0 | 85% | 0 | 0 | 714.7143 | 0 | 147 | 0% | SEM CULTURA | 43¦0.000000 | 0 | 0 | 0 | 0 | PV 108¦0.000000
44 | 2027-06-28 | 2027-07-04 | PV 108 | RM02 | TR02 | 100.06 | 0 | 0 | SEM CULTURA |  |  | 0 | 0% | 0 | - | 0 | 29.2 | 0 | 0.91 | 0.728 | 0 | 85% | 0 | 0 | 714.7143 | 0 | 147 | 0% | SEM CULTURA | 44¦0.000000 | 0 | 0 | 0 | 0 | PV 108¦0.000000
45 | 2027-07-05 | 2027-07-11 | PV 108 | RM02 | TR02 | 100.06 | 0 | 0 | SEM CULTURA |  |  | 0 | 0% | 0 | - | 0 | 30.1 | 0 | 0.7 | 0.56 | 0 | 85% | 0 | 0 | 714.7143 | 0 | 147 | 0% | SEM CULTURA | 45¦0.000000 | 0 | 0 | 0 | 0 | PV 108¦0.000000
46 | 2027-07-12 | 2027-07-18 | PV 108 | RM02 | TR02 | 100.06 | 0 | 0 | SEM CULTURA |  |  | 0 | 0% | 0 | - | 0 | 30.1 | 0 | 0.7 | 0.56 | 0 | 85% | 0 | 0 | 714.7143 | 0 | 147 | 0% | SEM CULTURA | 46¦0.000000 | 0 | 0 | 0 | 0 | PV 108¦0.000000
47 | 2027-07-19 | 2027-07-25 | PV 108 | RM02 | TR02 | 100.06 | 0 | 0 | SEM CULTURA |  |  | 0 | 0% | 0 | - | 0 | 30.1 | 0 | 0.7 | 0.56 | 0 | 85% | 0 | 0 | 714.7143 | 0 | 147 | 0% | SEM CULTURA | 47¦0.000000 | 0 | 0 | 0 | 0 | PV 108¦0.000000
48 | 2027-07-26 | 2027-08-01 | PV 108 | RM02 | TR02 | 100.06 | 0 | 0 | SEM CULTURA |  |  | 0 | 0% | 0 | - | 0 | 31 | 0 | 0.76 | 0.608 | 0 | 85% | 0 | 0 | 714.7143 | 0 | 147 | 0% | SEM CULTURA | 48¦0.000000 | 0 | 0 | 0 | 0 | PV 108¦0.000000
49 | 2027-08-02 | 2027-08-08 | PV 108 | RM02 | TR02 | 100.06 | 0 | 0 | SEM CULTURA |  |  | 0 | 0% | 0 | - | 0 | 36.4 | 0 | 1.12 | 0.896 | 0 | 85% | 0 | 0 | 714.7143 | 0 | 147 | 0% | SEM CULTURA | 49¦0.000000 | 0 | 0 | 0 | 0 | PV 108¦0.000000
50 | 2027-08-09 | 2027-08-15 | PV 108 | RM02 | TR02 | 100.06 | 0 | 0 | SEM CULTURA |  |  | 0 | 0% | 0 | - | 0 | 36.4 | 0 | 1.12 | 0.896 | 0 | 85% | 0 | 0 | 714.7143 | 0 | 147 | 0% | SEM CULTURA | 50¦0.000000 | 0 | 0 | 0 | 0 | PV 108¦0.000000
51 | 2027-08-16 | 2027-08-22 | PV 108 | RM02 | TR02 | 100.06 | 0 | 0 | SEM CULTURA |  |  | 0 | 0% | 0 | - | 0 | 36.4 | 0 | 1.12 | 0.896 | 0 | 85% | 0 | 0 | 714.7143 | 0 | 147 | 0% | SEM CULTURA | 51¦0.000000 | 0 | 0 | 0 | 0 | PV 108¦0.000000
52 | 2027-08-23 | 2027-08-29 | PV 108 | RM02 | TR02 | 100.06 | 0 | 0 | SEM CULTURA |  |  | 0 | 0% | 0 | - | 0 | 36.4 | 0 | 1.12 | 0.896 | 0 | 85% | 0 | 0 | 714.7143 | 0 | 147 | 0% | SEM CULTURA | 52¦0.000000 | 0 | 0 | 0 | 0 | PV 108¦0.000000
53 | 2027-08-30 | 2027-09-05 | PV 108 | RM02 | TR02 | 100.06 | 0 | 0 | SEM CULTURA |  |  | 0 | 0% | 0 | - | 0 | 39.4 | 0 | 5.32 | 4.256 | 0 | 85% | 0 | 0 | 714.7143 | 0 | 147 | 0% | SEM CULTURA | 53¦0.000000 | 0 | 0 | 0 | 0 | PV 108¦0.000000
54 | 2027-09-06 | 2027-09-12 | PV 108 | RM02 | TR02 | 100.06 | 0 | 0 | SEM CULTURA |  |  | 0 | 0% | 0 | - | 0 | 40.6 | 0 | 7 | 5.6 | 0 | 85% | 0 | 0 | 714.7143 | 0 | 147 | 0% | SEM CULTURA | 54¦0.000000 | 0 | 0 | 0 | 0 | PV 108¦0.000000
55 | 2027-09-13 | 2027-09-19 | PV 108 | RM02 | TR02 | 100.06 | 0 | 0 | SEM CULTURA |  |  | 0 | 0% | 0 | - | 0 | 40.6 | 0 | 7 | 5.6 | 0 | 85% | 0 | 0 | 714.7143 | 0 | 147 | 0% | SEM CULTURA | 55¦0.000000 | 0 | 0 | 0 | 0 | PV 108¦0.000000
56 | 2027-09-20 | 2027-09-26 | PV 108 | RM02 | TR02 | 100.06 | 0 | 0 | SEM CULTURA |  |  | 0 | 0% | 0 | - | 0 | 40.6 | 0 | 7 | 5.6 | 0 | 85% | 0 | 0 | 714.7143 | 0 | 147 | 0% | SEM CULTURA | 56¦0.000000 | 0 | 0 | 0 | 0 | PV 108¦0.000000
57 | 2027-09-27 | 2027-10-03 | PV 108 | RM02 | TR02 | 100.06 | 0 | 0 | SEM CULTURA |  |  | 0 | 0% | 0 | - | 0 | 40 | 0 | 15.61 | 12.488 | 0 | 85% | 0 | 0 | 714.7143 | 0 | 147 | 0% | SEM CULTURA | 57¦0.000000 | 0 | 0 | 0 | 0 | PV 108¦0.000000
58 | 2027-10-04 | 2027-10-10 | PV 108 | RM02 | TR02 | 100.06 | 0 | 0 | SEM CULTURA |  |  | 0 | 0% | 0 | - | 0 | 39.2 | 0 | 27.09 | 21.672 | 0 | 85% | 0 | 0 | 714.7143 | 0 | 147 | 0% | SEM CULTURA | 58¦0.000000 | 0 | 0 | 0 | 0 | PV 108¦0.000000
59 | 2027-10-11 | 2027-10-17 | PV 108 | RM02 | TR02 | 100.06 | 0 | 0 | SEM CULTURA |  |  | 0 | 0% | 0 | - | 0 | 39.2 | 0 | 27.09 | 21.672 | 0 | 85% | 0 | 0 | 714.7143 | 0 | 147 | 0% | SEM CULTURA | 59¦0.000000 | 0 | 0 | 0 | 0 | PV 108¦0.000000
60 | 2027-10-18 | 2027-10-24 | PV 108 | RM02 | TR02 | 100.06 | 0 | 0 | SEM CULTURA |  |  | 0 | 0% | 0 | - | 0 | 39.2 | 0 | 27.09 | 21.672 | 0 | 85% | 0 | 0 | 714.7143 | 0 | 147 | 0% | SEM CULTURA | 60¦0.000000 | 0 | 0 | 0 | 0 | PV 108¦0.000000
61 | 2027-10-25 | 2027-10-31 | PV 108 | RM02 | TR02 | 100.06 | 0 | 0 | SEM CULTURA |  |  | 0 | 0% | 0 | - | 0 | 39.2 | 0 | 27.09 | 21.672 | 0 | 85% | 0 | 0 | 714.7143 | 0 | 147 | 0% | SEM CULTURA | 61¦0.000000 | 0 | 0 | 0 | 0 | PV 108¦0.000000
62 | 2027-11-01 | 2027-11-07 | PV 108 | RM02 | TR02 | 100.06 | 0 | 0 | SEM CULTURA |  |  | 0 | 0% | 0 | - | 0 | 34.3 | 0 | 46.69 | 37.352 | 0 | 85% | 0 | 0 | 714.7143 | 0 | 147 | 0% | SEM CULTURA | 62¦0.000000 | 0 | 0 | 0 | 0 | PV 108¦0.000000
63 | 2027-11-08 | 2027-11-14 | PV 108 | RM02 | TR02 | 100.06 | 0 | 0 | SEM CULTURA |  |  | 0 | 0% | 0 | - | 0 | 34.3 | 0 | 46.69 | 37.352 | 0 | 85% | 0 | 0 | 714.7143 | 0 | 147 | 0% | SEM CULTURA | 63¦0.000000 | 0 | 0 | 0 | 0 | PV 108¦0.000000
64 | 2027-11-15 | 2027-11-21 | PV 108 | RM02 | TR02 | 100.06 | 0 | 0 | SEM CULTURA |  |  | 0 | 0% | 0 | - | 0 | 34.3 | 0 | 46.69 | 37.352 | 0 | 85% | 0 | 0 | 714.7143 | 0 | 147 | 0% | SEM CULTURA | 64¦0.000000 | 0 | 0 | 0 | 0 | PV 108¦0.000000
65 | 2027-11-22 | 2027-11-28 | PV 108 | RM02 | TR02 | 100.06 | 0 | 0 | SEM CULTURA |  |  | 0 | 0% | 0 | - | 0 | 34.3 | 0 | 46.69 | 37.352 | 0 | 85% | 0 | 0 | 714.7143 | 0 | 147 | 0% | SEM CULTURA | 65¦0.000000 | 0 | 0 | 0 | 0 | PV 108¦0.000000
66 | 2027-11-29 | 2027-12-05 | PV 108 | RM02 | TR02 | 100.06 | 0 | 0 | SEM CULTURA |  |  | 0 | 0% | 0 | - | 0 | 33.3 | 0 | 48.04 | 38.432 | 0 | 85% | 0 | 0 | 714.7143 | 0 | 147 | 0% | SEM CULTURA | 66¦0.000000 | 0 | 0 | 0 | 0 | PV 108¦0.000000
1 | 2026-08-31 | 2026-09-06 | PV 105 | RM03 | TR03 | 98.2 | 0 | 0 | SEM CULTURA |  |  | 0 | 0% | 0 | - | 0 | 40 | 0 | 6.16 | 4.928 | 0 | 85% | 0 | 0 | 701.4286 | 0 | 147 | 0% | SEM CULTURA | 1¦0.000000 | 0 | 0 | 0 | 0 | PV 105¦0.000000
2 | 2026-09-07 | 2026-09-13 | PV 105 | RM03 | TR03 | 98.2 | 0 | 0 | SEM CULTURA |  |  | 0 | 0% | 0 | - | 0 | 40.6 | 0 | 7 | 5.6 | 0 | 85% | 0 | 0 | 701.4286 | 0 | 147 | 0% | SEM CULTURA | 2¦0.000000 | 0 | 0 | 0 | 0 | PV 105¦0.000000
3 | 2026-09-14 | 2026-09-20 | PV 105 | RM03 | TR03 | 98.2 | 0 | 0 | SEM CULTURA |  |  | 0 | 0% | 0 | - | 0 | 40.6 | 0 | 7 | 5.6 | 0 | 85% | 0 | 0 | 701.4286 | 0 | 147 | 0% | SEM CULTURA | 3¦0.000000 | 0 | 0 | 0 | 0 | PV 105¦0.000000
4 | 2026-09-21 | 2026-09-27 | PV 105 | RM03 | TR03 | 98.2 | 0 | 0 | SEM CULTURA |  |  | 0 | 0% | 0 | - | 0 | 40.6 | 0 | 7 | 5.6 | 0 | 85% | 0 | 0 | 701.4286 | 0 | 147 | 0% | SEM CULTURA | 4¦0.000000 | 0 | 0 | 0 | 0 | PV 105¦0.000000
5 | 2026-09-28 | 2026-10-04 | PV 105 | RM03 | TR03 | 98.2 | 7 | 7 | SOJA | COMBATE IPRO | 2026-09-28 | 3 | 2.632% | 2 | INICIAL | 0.4 | 39.8 | 15.92 | 18.48 | 14.784 | 1.136 | 85% | 1.3365 | 1312.4141 | 701.4286 | 1.8711 | 147 | 1.273% | OK | 5¦0.012728 | 1563.344 | 1451.7888 | 111.5552 | 3908.36 | PV 105¦0.012728
6 | 2026-10-05 | 2026-10-11 | PV 105 | RM03 | TR03 | 98.2 | 7 | 7 | SOJA | COMBATE IPRO | 2026-09-28 | 10 | 8.772% | 2 | INICIAL | 0.4 | 39.2 | 15.68 | 27.09 | 21.672 | 0 | 85% | 0 | 0 | 701.4286 | 0 | 147 | 0% | OK | 6¦0.000000 | 1539.776 | 2128.1904 | 0 | 3849.44 | PV 105¦0.000000
7 | 2026-10-12 | 2026-10-18 | PV 105 | RM03 | TR03 | 98.2 | 7 | 7 | SOJA | COMBATE IPRO | 2026-09-28 | 17 | 14.91% | 2 | INICIAL | 0.4 | 39.2 | 15.68 | 27.09 | 21.672 | 0 | 85% | 0 | 0 | 701.4286 | 0 | 147 | 0% | OK | 7¦0.000000 | 1539.776 | 2128.1904 | 0 | 3849.44 | PV 105¦0.000000
8 | 2026-10-19 | 2026-10-25 | PV 105 | RM03 | TR03 | 98.2 | 7 | 7 | SOJA | COMBATE IPRO | 2026-09-28 | 24 | 21.05% | 2 | DESENVOLVIMENTO | 0.56476 | 39.2 | 22.1386 | 27.09 | 21.672 | 0.46658 | 85% | 0.54892 | 539.0386 | 701.4286 | 0.76849 | 147 | 0.5228% | OK | 8¦0.005228 | 2174.0087 | 2128.1904 | 45.8183 | 3849.44 | PV 105¦0.005228
9 | 2026-10-26 | 2026-11-01 | PV 105 | RM03 | TR03 | 98.2 | 7 | 7 | SOJA | COMBATE IPRO | 2026-09-28 | 31 | 27.19% | 2 | DESENVOLVIMENTO | 0.76499 | 38.5 | 29.4521 | 29.89 | 23.912 | 5.5401 | 85% | 6.5177 | 6400.3981 | 701.4286 | 9.1248 | 147 | 6.207% | OK | 9¦0.062073 | 2892.1922 | 2348.1584 | 544.0338 | 3780.7 | PV 105¦0.062073
10 | 2026-11-02 | 2026-11-08 | PV 105 | RM03 | TR03 | 98.2 | 7 | 7 | SOJA | COMBATE IPRO | 2026-09-28 | 38 | 33.33% | 2 | DESENVOLVIMENTO | 0.96522 | 34.3 | 33.107 | 46.69 | 37.352 | 0 | 85% | 0 | 0 | 701.4286 | 0 | 147 | 0% | OK | 10¦0.000000 | 3251.1031 | 3667.9664 | 0 | 3368.26 | PV 105¦0.000000
11 | 2026-11-09 | 2026-11-15 | PV 105 | RM03 | TR03 | 98.2 | 7 | 7 | SOJA | COMBATE IPRO | 2026-09-28 | 45 | 39.47% | 2 | MEDIA | 1.15 | 34.3 | 39.445 | 46.69 | 37.352 | 2.093 | 85% | 2.4624 | 2418.0306 | 701.4286 | 3.4473 | 147 | 2.345% | OK | 11¦0.023451 | 3873.499 | 3667.9664 | 205.5326 | 3368.26 | PV 105¦0.023451
12 | 2026-11-16 | 2026-11-22 | PV 105 | RM03 | TR03 | 98.2 | 7 | 7 | SOJA | COMBATE IPRO | 2026-09-28 | 52 | 45.61% | 2 | MEDIA | 1.15 | 34.3 | 39.445 | 46.69 | 37.352 | 2.093 | 85% | 2.4624 | 2418.0306 | 701.4286 | 3.4473 | 147 | 2.345% | OK | 12¦0.023451 | 3873.499 | 3667.9664 | 205.5326 | 3368.26 | PV 105¦0.023451
13 | 2026-11-23 | 2026-11-29 | PV 105 | RM03 | TR03 | 98.2 | 7 | 7 | SOJA | COMBATE IPRO | 2026-09-28 | 59 | 51.75% | 2 | MEDIA | 1.15 | 34.3 | 39.445 | 46.69 | 37.352 | 2.093 | 85% | 2.4624 | 2418.0306 | 701.4286 | 3.4473 | 147 | 2.345% | OK | 13¦0.023451 | 3873.499 | 3667.9664 | 205.5326 | 3368.26 | PV 105¦0.023451
14 | 2026-11-30 | 2026-12-06 | PV 105 | RM03 | TR03 | 98.2 | 7 | 7 | SOJA | COMBATE IPRO | 2026-09-28 | 66 | 57.89% | 2 | MEDIA | 1.15 | 33.1 | 38.065 | 48.31 | 38.648 | 0 | 85% | 0 | 0 | 701.4286 | 0 | 147 | 0% | OK | 14¦0.000000 | 3737.983 | 3795.2336 | 0 | 3250.42 | PV 105¦0.000000
15 | 2026-12-07 | 2026-12-13 | PV 105 | RM03 | TR03 | 98.2 | 7 | 7 | SOJA | COMBATE IPRO | 2026-09-28 | 73 | 64.04% | 2 | MEDIA | 1.15 | 32.9 | 37.835 | 48.58 | 38.864 | 0 | 85% | 0 | 0 | 701.4286 | 0 | 147 | 0% | OK | 15¦0.000000 | 3715.397 | 3816.4448 | 0 | 3230.78 | PV 105¦0.000000
16 | 2026-12-14 | 2026-12-20 | PV 105 | RM03 | TR03 | 98.2 | 7 | 7 | SOJA | COMBATE IPRO | 2026-09-28 | 80 | 70.18% | 2 | MEDIA | 1.15 | 32.9 | 37.835 | 48.58 | 38.864 | 0 | 85% | 0 | 0 | 701.4286 | 0 | 147 | 0% | OK | 16¦0.000000 | 3715.397 | 3816.4448 | 0 | 3230.78 | PV 105¦0.000000
17 | 2026-12-21 | 2026-12-27 | PV 105 | RM03 | TR03 | 98.2 | 7 | 7 | SOJA | COMBATE IPRO | 2026-09-28 | 87 | 76.32% | 2 | MEDIA | 1.15 | 32.9 | 37.835 | 48.58 | 38.864 | 0 | 85% | 0 | 0 | 701.4286 | 0 | 147 | 0% | OK | 17¦0.000000 | 3715.397 | 3816.4448 | 0 | 3230.78 | PV 105¦0.000000
18 | 2026-12-28 | 2027-01-03 | PV 105 | RM03 | TR03 | 98.2 | 7 | 7 | SOJA | COMBATE IPRO | 2026-09-28 | 94 | 82.46% | 2 | FINAL | 1.1002 | 33.2 | 36.5261 | 47.11 | 37.688 | 0 | 85% | 0 | 0 | 701.4286 | 0 | 147 | 0% | OK | 18¦0.000000 | 3586.8661 | 3700.9616 | 0 | 3260.24 | PV 105¦0.000000
19 | 2027-01-04 | 2027-01-10 | PV 105 | RM03 | TR03 | 98.2 | 7 | 7 | SOJA | COMBATE IPRO | 2026-09-28 | 101 | 88.6% | 2 | FINAL | 0.89012 | 33.6 | 29.908 | 45.15 | 36.12 | 0 | 85% | 0 | 0 | 701.4286 | 0 | 147 | 0% | OK | 19¦0.000000 | 2936.9689 | 3546.984 | 0 | 3299.52 | PV 105¦0.000000
20 | 2027-01-11 | 2027-01-17 | PV 105 | RM03 | TR03 | 98.2 | 7 | 7 | SOJA | COMBATE IPRO | 2026-09-28 | 108 | 94.74% | 2 | FINAL | 0.68006 | 33.6 | 22.8499 | 45.15 | 36.12 | 0 | 85% | 0 | 0 | 701.4286 | 0 | 147 | 0% | OK | 20¦0.000000 | 2243.8564 | 3546.984 | 0 | 3299.52 | PV 105¦0.000000
21 | 2027-01-18 | 2027-01-24 | PV 105 | RM03 | TR03 | 98.2 | 0 | 0 | SEM CULTURA |  |  | 0 | 0% | 0 | - | 0 | 33.6 | 0 | 45.15 | 36.12 | 0 | 85% | 0 | 0 | 701.4286 | 0 | 147 | 0% | SEM CULTURA | 21¦0.000000 | 0 | 0 | 0 | 0 | PV 105¦0.000000
22 | 2027-01-25 | 2027-01-31 | PV 105 | RM03 | TR03 | 98.2 | 0 | 0 | SEM CULTURA |  |  | 0 | 0% | 0 | - | 0 | 33.6 | 0 | 45.15 | 36.12 | 0 | 85% | 0 | 0 | 701.4286 | 0 | 147 | 0% | SEM CULTURA | 22¦0.000000 | 0 | 0 | 0 | 0 | PV 105¦0.000000
23 | 2027-02-01 | 2027-02-07 | PV 105 | RM03 | TR03 | 98.2 | 0 | 0 | SEM CULTURA |  |  | 0 | 0% | 0 | - | 0 | 32.9 | 0 | 39.97 | 31.976 | 0 | 85% | 0 | 0 | 701.4286 | 0 | 147 | 0% | SEM CULTURA | 23¦0.000000 | 0 | 0 | 0 | 0 | PV 105¦0.000000
24 | 2027-02-08 | 2027-02-14 | PV 105 | RM03 | TR03 | 98.2 | 8 | 8 | ALGODAO | FM 933 STP | 2027-02-06 | 5 | 2.564% | 5 | INICIAL | 0.35 | 32.9 | 11.515 | 39.97 | 31.976 | 0 | 85% | 0 | 0 | 701.4286 | 0 | 147 | 0% | OK | 24¦0.000000 | 1130.773 | 3140.0432 | 0 | 3230.78 | PV 105¦0.000000
25 | 2027-02-15 | 2027-02-21 | PV 105 | RM03 | TR03 | 98.2 | 8 | 8 | ALGODAO | FM 933 STP | 2027-02-06 | 12 | 6.154% | 5 | INICIAL | 0.35 | 32.9 | 11.515 | 39.97 | 31.976 | 0 | 85% | 0 | 0 | 701.4286 | 0 | 147 | 0% | OK | 25¦0.000000 | 1130.773 | 3140.0432 | 0 | 3230.78 | PV 105¦0.000000
26 | 2027-02-22 | 2027-02-28 | PV 105 | RM03 | TR03 | 98.2 | 8 | 8 | ALGODAO | FM 933 STP | 2027-02-06 | 19 | 9.744% | 5 | INICIAL | 0.35 | 32.9 | 11.515 | 39.97 | 31.976 | 0 | 85% | 0 | 0 | 701.4286 | 0 | 147 | 0% | OK | 26¦0.000000 | 1130.773 | 3140.0432 | 0 | 3230.78 | PV 105¦0.000000
27 | 2027-03-01 | 2027-03-07 | PV 105 | RM03 | TR03 | 98.2 | 8 | 8 | ALGODAO | FM 933 STP | 2027-02-06 | 26 | 13.33% | 5 | INICIAL | 0.35 | 32.2 | 11.27 | 37.24 | 29.792 | 0 | 85% | 0 | 0 | 701.4286 | 0 | 147 | 0% | OK | 27¦0.000000 | 1106.714 | 2925.5744 | 0 | 3162.04 | PV 105¦0.000000
28 | 2027-03-08 | 2027-03-14 | PV 105 | RM03 | TR03 | 98.2 | 8 | 8 | ALGODAO | FM 933 STP | 2027-02-06 | 33 | 16.92% | 5 | DESENVOLVIMENTO | 0.40917 | 32.2 | 13.1753 | 37.24 | 29.792 | 0 | 85% | 0 | 0 | 701.4286 | 0 | 147 | 0% | OK | 28¦0.000000 | 1293.817 | 2925.5744 | 0 | 3162.04 | PV 105¦0.000000
29 | 2027-03-15 | 2027-03-21 | PV 105 | RM03 | TR03 | 98.2 | 8 | 8 | ALGODAO | FM 933 STP | 2027-02-06 | 40 | 20.51% | 5 | DESENVOLVIMENTO | 0.51963 | 32.2 | 16.7319 | 37.24 | 29.792 | 0 | 85% | 0 | 0 | 701.4286 | 0 | 147 | 0% | OK | 29¦0.000000 | 1643.0758 | 2925.5744 | 0 | 3162.04 | PV 105¦0.000000
30 | 2027-03-22 | 2027-03-28 | PV 105 | RM03 | TR03 | 98.2 | 8 | 8 | ALGODAO | FM 933 STP | 2027-02-06 | 47 | 24.1% | 5 | DESENVOLVIMENTO | 0.63008 | 32.2 | 20.2885 | 37.24 | 29.792 | 0 | 85% | 0 | 0 | 701.4286 | 0 | 147 | 0% | OK | 30¦0.000000 | 1992.3347 | 2925.5744 | 0 | 3162.04 | PV 105¦0.000000
31 | 2027-03-29 | 2027-04-04 | PV 105 | RM03 | TR03 | 98.2 | 8 | 8 | ALGODAO | FM 933 STP | 2027-02-06 | 54 | 27.69% | 5 | DESENVOLVIMENTO | 0.74053 | 31.8 | 23.5489 | 25.28 | 20.224 | 3.3249 | 85% | 3.9117 | 3841.2777 | 701.4286 | 5.4764 | 147 | 3.725% | OK | 31¦0.037254 | 2312.5054 | 1985.9968 | 326.5086 | 3122.76 | PV 105¦0.037254
32 | 2027-04-05 | 2027-04-11 | PV 105 | RM03 | TR03 | 98.2 | 8 | 8 | ALGODAO | FM 933 STP | 2027-02-06 | 61 | 31.28% | 5 | DESENVOLVIMENTO | 0.85099 | 31.5 | 26.8061 | 16.31 | 13.048 | 13.7581 | 85% | 16.186 | 15894.6117 | 701.4286 | 22.6603 | 147 | 15.42% | OK | 32¦0.154152 | 2632.3556 | 1281.3136 | 1351.042 | 3093.3 | PV 105¦0.154152
33 | 2027-04-12 | 2027-04-18 | PV 105 | RM03 | TR03 | 98.2 | 8 | 8 | ALGODAO | FM 933 STP | 2027-02-06 | 68 | 34.87% | 5 | DESENVOLVIMENTO | 0.96144 | 31.5 | 30.2854 | 16.31 | 13.048 | 17.2374 | 85% | 20.2792 | 19914.2149 | 701.4286 | 28.3909 | 147 | 19.31% | OK | 33¦0.193136 | 2974.0219 | 1281.3136 | 1692.7083 | 3093.3 | PV 105¦0.193136
34 | 2027-04-19 | 2027-04-25 | PV 105 | RM03 | TR03 | 98.2 | 8 | 8 | ALGODAO | FM 933 STP | 2027-02-06 | 75 | 38.46% | 5 | DESENVOLVIMENTO | 1.0719 | 31.5 | 33.7646 | 16.31 | 13.048 | 20.7166 | 85% | 24.3725 | 23933.8181 | 701.4286 | 34.1215 | 147 | 23.21% | OK | 34¦0.232119 | 3315.6881 | 1281.3136 | 2034.3745 | 3093.3 | PV 105¦0.232119
35 | 2027-04-26 | 2027-05-02 | PV 105 | RM03 | TR03 | 98.2 | 8 | 8 | ALGODAO | FM 933 STP | 2027-02-06 | 82 | 42.05% | 5 | MEDIA | 1.15 | 30.9 | 35.535 | 12.61 | 10.088 | 25.447 | 85% | 29.9376 | 29398.7694 | 701.4286 | 41.9127 | 147 | 28.51% | OK | 35¦0.285120 | 3489.537 | 990.6416 | 2498.8954 | 3034.38 | PV 105¦0.285120
36 | 2027-05-03 | 2027-05-09 | PV 105 | RM03 | TR03 | 98.2 | 8 | 8 | ALGODAO | FM 933 STP | 2027-02-06 | 89 | 45.64% | 5 | MEDIA | 1.15 | 29.4 | 33.81 | 3.36 | 2.688 | 31.122 | 85% | 36.6141 | 35955.0635 | 701.4286 | 51.2598 | 147 | 34.87% | OK | 36¦0.348706 | 3320.142 | 263.9616 | 3056.1804 | 2887.08 | PV 105¦0.348706
37 | 2027-05-10 | 2027-05-16 | PV 105 | RM03 | TR03 | 98.2 | 8 | 8 | ALGODAO | FM 933 STP | 2027-02-06 | 96 | 49.23% | 5 | MEDIA | 1.15 | 29.4 | 33.81 | 3.36 | 2.688 | 31.122 | 85% | 36.6141 | 35955.0635 | 701.4286 | 51.2598 | 147 | 34.87% | OK | 37¦0.348706 | 3320.142 | 263.9616 | 3056.1804 | 2887.08 | PV 105¦0.348706
38 | 2027-05-17 | 2027-05-23 | PV 105 | RM03 | TR03 | 98.2 | 8 | 8 | ALGODAO | FM 933 STP | 2027-02-06 | 103 | 52.82% | 5 | MEDIA | 1.15 | 29.4 | 33.81 | 3.36 | 2.688 | 31.122 | 85% | 36.6141 | 35955.0635 | 701.4286 | 51.2598 | 147 | 34.87% | OK | 38¦0.348706 | 3320.142 | 263.9616 | 3056.1804 | 2887.08 | PV 105¦0.348706
39 | 2027-05-24 | 2027-05-30 | PV 105 | RM03 | TR03 | 98.2 | 8 | 8 | ALGODAO | FM 933 STP | 2027-02-06 | 110 | 56.41% | 5 | MEDIA | 1.15 | 29.4 | 33.81 | 3.36 | 2.688 | 31.122 | 85% | 36.6141 | 35955.0635 | 701.4286 | 51.2598 | 147 | 34.87% | OK | 39¦0.348706 | 3320.142 | 263.9616 | 3056.1804 | 2887.08 | PV 105¦0.348706
40 | 2027-05-31 | 2027-06-06 | PV 105 | RM03 | TR03 | 98.2 | 8 | 8 | ALGODAO | FM 933 STP | 2027-02-06 | 117 | 60% | 5 | MEDIA | 1.15 | 28.2 | 32.43 | 1.5 | 1.2 | 31.23 | 85% | 36.7412 | 36079.8353 | 701.4286 | 51.4376 | 147 | 34.99% | OK | 40¦0.349916 | 3184.626 | 117.84 | 3066.786 | 2769.24 | PV 105¦0.349916
41 | 2027-06-07 | 2027-06-13 | PV 105 | RM03 | TR03 | 98.2 | 8 | 8 | ALGODAO | FM 933 STP | 2027-02-06 | 124 | 63.59% | 5 | MEDIA | 1.15 | 28 | 32.2 | 1.19 | 0.952 | 31.248 | 85% | 36.7624 | 36100.6306 | 701.4286 | 51.4673 | 147 | 35.01% | OK | 41¦0.350118 | 3162.04 | 93.4864 | 3068.5536 | 2749.6 | PV 105¦0.350118
42 | 2027-06-14 | 2027-06-20 | PV 105 | RM03 | TR03 | 98.2 | 8 | 8 | ALGODAO | FM 933 STP | 2027-02-06 | 131 | 67.18% | 5 | MEDIA | 1.15 | 28 | 32.2 | 1.19 | 0.952 | 31.248 | 85% | 36.7624 | 36100.6306 | 701.4286 | 51.4673 | 147 | 35.01% | OK | 42¦0.350118 | 3162.04 | 93.4864 | 3068.5536 | 2749.6 | PV 105¦0.350118
43 | 2027-06-21 | 2027-06-27 | PV 105 | RM03 | TR03 | 98.2 | 8 | 8 | ALGODAO | FM 933 STP | 2027-02-06 | 138 | 70.77% | 5 | MEDIA | 1.15 | 28 | 32.2 | 1.19 | 0.952 | 31.248 | 85% | 36.7624 | 36100.6306 | 701.4286 | 51.4673 | 147 | 35.01% | OK | 43¦0.350118 | 3162.04 | 93.4864 | 3068.5536 | 2749.6 | PV 105¦0.350118
44 | 2027-06-28 | 2027-07-04 | PV 105 | RM03 | TR03 | 98.2 | 8 | 8 | ALGODAO | FM 933 STP | 2027-02-06 | 145 | 74.36% | 5 | FINAL | 1.1037 | 29.2 | 32.227 | 0.91 | 0.728 | 31.499 | 85% | 37.0576 | 36390.5629 | 701.4286 | 51.8806 | 147 | 35.29% | OK | 44¦0.352930 | 3164.6874 | 71.4896 | 3093.1978 | 2867.44 | PV 105¦0.352930
45 | 2027-07-05 | 2027-07-11 | PV 105 | RM03 | TR03 | 98.2 | 8 | 8 | ALGODAO | FM 933 STP | 2027-02-06 | 152 | 77.95% | 5 | FINAL | 1.0332 | 30.1 | 31.0978 | 0.7 | 0.56 | 30.5378 | 85% | 35.9268 | 35280.1644 | 701.4286 | 50.2976 | 147 | 34.22% | OK | 45¦0.342160 | 3053.806 | 54.992 | 2998.814 | 2955.82 | PV 105¦0.342160
46 | 2027-07-12 | 2027-07-18 | PV 105 | RM03 | TR03 | 98.2 | 8 | 8 | ALGODAO | FM 933 STP | 2027-02-06 | 159 | 81.54% | 5 | FINAL | 0.96264 | 30.1 | 28.9754 | 0.7 | 0.56 | 28.4154 | 85% | 33.4299 | 32828.1267 | 701.4286 | 46.8018 | 147 | 31.84% | OK | 46¦0.318380 | 2845.3828 | 54.992 | 2790.3908 | 2955.82 | PV 105¦0.318380
47 | 2027-07-19 | 2027-07-25 | PV 105 | RM03 | TR03 | 98.2 | 8 | 8 | ALGODAO | FM 933 STP | 2027-02-06 | 166 | 85.13% | 5 | FINAL | 0.89212 | 30.1 | 26.8529 | 0.7 | 0.56 | 26.2929 | 85% | 30.9329 | 30376.089 | 701.4286 | 43.306 | 147 | 29.46% | OK | 47¦0.294599 | 2636.9596 | 54.992 | 2581.9676 | 2955.82 | PV 105¦0.294599
48 | 2027-07-26 | 2027-08-01 | PV 105 | RM03 | TR03 | 98.2 | 8 | 8 | ALGODAO | FM 933 STP | 2027-02-06 | 173 | 88.72% | 5 | FINAL | 0.82161 | 31 | 25.47 | 0.76 | 0.608 | 24.862 | 85% | 29.2494 | 28722.88 | 701.4286 | 40.9491 | 147 | 27.86% | OK | 48¦0.278565 | 2501.1504 | 59.7056 | 2441.4448 | 3044.2 | PV 105¦0.278565
49 | 2027-08-02 | 2027-08-08 | PV 105 | RM03 | TR03 | 98.2 | 8 | 8 | ALGODAO | FM 933 STP | 2027-02-06 | 180 | 92.31% | 5 | FINAL | 0.7511 | 36.4 | 27.34 | 1.12 | 0.896 | 26.444 | 85% | 31.1106 | 30550.5976 | 701.4286 | 43.5548 | 147 | 29.63% | OK | 49¦0.296291 | 2684.788 | 87.9872 | 2596.8008 | 3574.48 | PV 105¦0.296291
50 | 2027-08-09 | 2027-08-15 | PV 105 | RM03 | TR03 | 98.2 | 8 | 8 | ALGODAO | FM 933 STP | 2027-02-06 | 187 | 95.9% | 5 | FINAL | 0.68059 | 36.4 | 24.7733 | 1.12 | 0.896 | 23.8773 | 85% | 28.091 | 27585.3427 | 701.4286 | 39.3274 | 147 | 26.75% | OK | 50¦0.267533 | 2432.7413 | 87.9872 | 2344.7541 | 3574.48 | PV 105¦0.267533
51 | 2027-08-16 | 2027-08-22 | PV 105 | RM03 | TR03 | 98.2 | 8 | 8 | ALGODAO | FM 933 STP | 2027-02-06 | 194 | 99.49% | 5 | FINAL | 0.61007 | 36.4 | 22.2067 | 1.12 | 0.896 | 21.3107 | 85% | 25.0714 | 24620.0878 | 701.4286 | 35.0999 | 147 | 23.88% | OK | 51¦0.238775 | 2180.6947 | 87.9872 | 2092.7075 | 3574.48 | PV 105¦0.238775
52 | 2027-08-23 | 2027-08-29 | PV 105 | RM03 | TR03 | 98.2 | 0 | 0 | SEM CULTURA |  |  | 0 | 0% | 0 | - | 0 | 36.4 | 0 | 1.12 | 0.896 | 0 | 85% | 0 | 0 | 701.4286 | 0 | 147 | 0% | SEM CULTURA | 52¦0.000000 | 0 | 0 | 0 | 0 | PV 105¦0.000000
53 | 2027-08-30 | 2027-09-05 | PV 105 | RM03 | TR03 | 98.2 | 0 | 0 | SEM CULTURA |  |  | 0 | 0% | 0 | - | 0 | 39.4 | 0 | 5.32 | 4.256 | 0 | 85% | 0 | 0 | 701.4286 | 0 | 147 | 0% | SEM CULTURA | 53¦0.000000 | 0 | 0 | 0 | 0 | PV 105¦0.000000
54 | 2027-09-06 | 2027-09-12 | PV 105 | RM03 | TR03 | 98.2 | 0 | 0 | SEM CULTURA |  |  | 0 | 0% | 0 | - | 0 | 40.6 | 0 | 7 | 5.6 | 0 | 85% | 0 | 0 | 701.4286 | 0 | 147 | 0% | SEM CULTURA | 54¦0.000000 | 0 | 0 | 0 | 0 | PV 105¦0.000000
55 | 2027-09-13 | 2027-09-19 | PV 105 | RM03 | TR03 | 98.2 | 0 | 0 | SEM CULTURA |  |  | 0 | 0% | 0 | - | 0 | 40.6 | 0 | 7 | 5.6 | 0 | 85% | 0 | 0 | 701.4286 | 0 | 147 | 0% | SEM CULTURA | 55¦0.000000 | 0 | 0 | 0 | 0 | PV 105¦0.000000
56 | 2027-09-20 | 2027-09-26 | PV 105 | RM03 | TR03 | 98.2 | 0 | 0 | SEM CULTURA |  |  | 0 | 0% | 0 | - | 0 | 40.6 | 0 | 7 | 5.6 | 0 | 85% | 0 | 0 | 701.4286 | 0 | 147 | 0% | SEM CULTURA | 56¦0.000000 | 0 | 0 | 0 | 0 | PV 105¦0.000000
57 | 2027-09-27 | 2027-10-03 | PV 105 | RM03 | TR03 | 98.2 | 0 | 0 | SEM CULTURA |  |  | 0 | 0% | 0 | - | 0 | 40 | 0 | 15.61 | 12.488 | 0 | 85% | 0 | 0 | 701.4286 | 0 | 147 | 0% | SEM CULTURA | 57¦0.000000 | 0 | 0 | 0 | 0 | PV 105¦0.000000
58 | 2027-10-04 | 2027-10-10 | PV 105 | RM03 | TR03 | 98.2 | 0 | 0 | SEM CULTURA |  |  | 0 | 0% | 0 | - | 0 | 39.2 | 0 | 27.09 | 21.672 | 0 | 85% | 0 | 0 | 701.4286 | 0 | 147 | 0% | SEM CULTURA | 58¦0.000000 | 0 | 0 | 0 | 0 | PV 105¦0.000000
59 | 2027-10-11 | 2027-10-17 | PV 105 | RM03 | TR03 | 98.2 | 0 | 0 | SEM CULTURA |  |  | 0 | 0% | 0 | - | 0 | 39.2 | 0 | 27.09 | 21.672 | 0 | 85% | 0 | 0 | 701.4286 | 0 | 147 | 0% | SEM CULTURA | 59¦0.000000 | 0 | 0 | 0 | 0 | PV 105¦0.000000
60 | 2027-10-18 | 2027-10-24 | PV 105 | RM03 | TR03 | 98.2 | 0 | 0 | SEM CULTURA |  |  | 0 | 0% | 0 | - | 0 | 39.2 | 0 | 27.09 | 21.672 | 0 | 85% | 0 | 0 | 701.4286 | 0 | 147 | 0% | SEM CULTURA | 60¦0.000000 | 0 | 0 | 0 | 0 | PV 105¦0.000000
61 | 2027-10-25 | 2027-10-31 | PV 105 | RM03 | TR03 | 98.2 | 0 | 0 | SEM CULTURA |  |  | 0 | 0% | 0 | - | 0 | 39.2 | 0 | 27.09 | 21.672 | 0 | 85% | 0 | 0 | 701.4286 | 0 | 147 | 0% | SEM CULTURA | 61¦0.000000 | 0 | 0 | 0 | 0 | PV 105¦0.000000
62 | 2027-11-01 | 2027-11-07 | PV 105 | RM03 | TR03 | 98.2 | 0 | 0 | SEM CULTURA |  |  | 0 | 0% | 0 | - | 0 | 34.3 | 0 | 46.69 | 37.352 | 0 | 85% | 0 | 0 | 701.4286 | 0 | 147 | 0% | SEM CULTURA | 62¦0.000000 | 0 | 0 | 0 | 0 | PV 105¦0.000000
63 | 2027-11-08 | 2027-11-14 | PV 105 | RM03 | TR03 | 98.2 | 0 | 0 | SEM CULTURA |  |  | 0 | 0% | 0 | - | 0 | 34.3 | 0 | 46.69 | 37.352 | 0 | 85% | 0 | 0 | 701.4286 | 0 | 147 | 0% | SEM CULTURA | 63¦0.000000 | 0 | 0 | 0 | 0 | PV 105¦0.000000
64 | 2027-11-15 | 2027-11-21 | PV 105 | RM03 | TR03 | 98.2 | 0 | 0 | SEM CULTURA |  |  | 0 | 0% | 0 | - | 0 | 34.3 | 0 | 46.69 | 37.352 | 0 | 85% | 0 | 0 | 701.4286 | 0 | 147 | 0% | SEM CULTURA | 64¦0.000000 | 0 | 0 | 0 | 0 | PV 105¦0.000000
65 | 2027-11-22 | 2027-11-28 | PV 105 | RM03 | TR03 | 98.2 | 0 | 0 | SEM CULTURA |  |  | 0 | 0% | 0 | - | 0 | 34.3 | 0 | 46.69 | 37.352 | 0 | 85% | 0 | 0 | 701.4286 | 0 | 147 | 0% | SEM CULTURA | 65¦0.000000 | 0 | 0 | 0 | 0 | PV 105¦0.000000
66 | 2027-11-29 | 2027-12-05 | PV 105 | RM03 | TR03 | 98.2 | 0 | 0 | SEM CULTURA |  |  | 0 | 0% | 0 | - | 0 | 33.3 | 0 | 48.04 | 38.432 | 0 | 85% | 0 | 0 | 701.4286 | 0 | 147 | 0% | SEM CULTURA | 66¦0.000000 | 0 | 0 | 0 | 0 | PV 105¦0.000000
1 | 2026-08-31 | 2026-09-06 | PV 107 | RM03 | TR03 | 99.58 | 0 | 0 | SEM CULTURA |  |  | 0 | 0% | 0 | - | 0 | 40 | 0 | 6.16 | 4.928 | 0 | 85% | 0 | 0 | 711.2857 | 0 | 147 | 0% | SEM CULTURA | 1¦0.000000 | 0 | 0 | 0 | 0 | PV 107¦0.000000
2 | 2026-09-07 | 2026-09-13 | PV 107 | RM03 | TR03 | 99.58 | 0 | 0 | SEM CULTURA |  |  | 0 | 0% | 0 | - | 0 | 40.6 | 0 | 7 | 5.6 | 0 | 85% | 0 | 0 | 711.2857 | 0 | 147 | 0% | SEM CULTURA | 2¦0.000000 | 0 | 0 | 0 | 0 | PV 107¦0.000000
3 | 2026-09-14 | 2026-09-20 | PV 107 | RM03 | TR03 | 99.58 | 0 | 0 | SEM CULTURA |  |  | 0 | 0% | 0 | - | 0 | 40.6 | 0 | 7 | 5.6 | 0 | 85% | 0 | 0 | 711.2857 | 0 | 147 | 0% | SEM CULTURA | 3¦0.000000 | 0 | 0 | 0 | 0 | PV 107¦0.000000
4 | 2026-09-21 | 2026-09-27 | PV 107 | RM03 | TR03 | 99.58 | 0 | 0 | SEM CULTURA |  |  | 0 | 0% | 0 | - | 0 | 40.6 | 0 | 7 | 5.6 | 0 | 85% | 0 | 0 | 711.2857 | 0 | 147 | 0% | SEM CULTURA | 4¦0.000000 | 0 | 0 | 0 | 0 | PV 107¦0.000000
5 | 2026-09-28 | 2026-10-04 | PV 107 | RM03 | TR03 | 99.58 | 12 | 12 | SOJA | NEO 761 I2X | 2026-09-28 | 3 | 2.586% | 2 | INICIAL | 0.4 | 39.8 | 15.92 | 18.48 | 14.784 | 1.136 | 85% | 1.3365 | 1330.8574 | 711.2857 | 1.8711 | 147 | 1.273% | OK | 5¦0.012728 | 1585.3136 | 1472.1907 | 113.1229 | 3963.284 | PV 107¦0.012728
6 | 2026-10-05 | 2026-10-11 | PV 107 | RM03 | TR03 | 99.58 | 12 | 12 | SOJA | NEO 761 I2X | 2026-09-28 | 10 | 8.621% | 2 | INICIAL | 0.4 | 39.2 | 15.68 | 27.09 | 21.672 | 0 | 85% | 0 | 0 | 711.2857 | 0 | 147 | 0% | OK | 6¦0.000000 | 1561.4144 | 2158.0978 | 0 | 3903.536 | PV 107¦0.000000
7 | 2026-10-12 | 2026-10-18 | PV 107 | RM03 | TR03 | 99.58 | 12 | 12 | SOJA | NEO 761 I2X | 2026-09-28 | 17 | 14.66% | 2 | INICIAL | 0.4 | 39.2 | 15.68 | 27.09 | 21.672 | 0 | 85% | 0 | 0 | 711.2857 | 0 | 147 | 0% | OK | 7¦0.000000 | 1561.4144 | 2158.0978 | 0 | 3903.536 | PV 107¦0.000000
8 | 2026-10-19 | 2026-10-25 | PV 107 | RM03 | TR03 | 99.58 | 12 | 12 | SOJA | NEO 761 I2X | 2026-09-28 | 24 | 20.69% | 2 | DESENVOLVIMENTO | 0.55292 | 39.2 | 21.6746 | 27.09 | 21.672 | 0.0026027 | 85% | 0.003062 | 3.0491 | 711.2857 | 0.0042868 | 147 | 0.002916% | OK | 8¦0.000029 | 2158.3569 | 2158.0978 | 0.25918 | 3903.536 | PV 107¦0.000029
9 | 2026-10-26 | 2026-11-01 | PV 107 | RM03 | TR03 | 99.58 | 12 | 12 | SOJA | NEO 761 I2X | 2026-09-28 | 31 | 26.72% | 2 | DESENVOLVIMENTO | 0.7497 | 38.5 | 28.8635 | 29.89 | 23.912 | 4.9515 | 85% | 5.8252 | 5800.7761 | 711.2857 | 8.1553 | 147 | 5.548% | OK | 9¦0.055478 | 2874.2229 | 2381.157 | 493.066 | 3833.83 | PV 107¦0.055478
10 | 2026-11-02 | 2026-11-08 | PV 107 | RM03 | TR03 | 99.58 | 12 | 12 | SOJA | NEO 761 I2X | 2026-09-28 | 38 | 32.76% | 2 | DESENVOLVIMENTO | 0.94648 | 34.3 | 32.4642 | 46.69 | 37.352 | 0 | 85% | 0 | 0 | 711.2857 | 0 | 147 | 0% | OK | 10¦0.000000 | 3232.7803 | 3719.5122 | 0 | 3415.594 | PV 107¦0.000000
11 | 2026-11-09 | 2026-11-15 | PV 107 | RM03 | TR03 | 99.58 | 12 | 12 | SOJA | NEO 761 I2X | 2026-09-28 | 45 | 38.79% | 2 | DESENVOLVIMENTO | 1.1433 | 34.3 | 39.2136 | 46.69 | 37.352 | 1.8616 | 85% | 2.1901 | 2180.9083 | 711.2857 | 3.0661 | 147 | 2.086% | OK | 11¦0.020858 | 3904.8894 | 3719.5122 | 185.3772 | 3415.594 | PV 107¦0.020858
12 | 2026-11-16 | 2026-11-22 | PV 107 | RM03 | TR03 | 99.58 | 12 | 12 | SOJA | NEO 761 I2X | 2026-09-28 | 52 | 44.83% | 2 | MEDIA | 1.15 | 34.3 | 39.445 | 46.69 | 37.352 | 2.093 | 85% | 2.4624 | 2452.0111 | 711.2857 | 3.4473 | 147 | 2.345% | OK | 12¦0.023451 | 3927.9331 | 3719.5122 | 208.4209 | 3415.594 | PV 107¦0.023451
13 | 2026-11-23 | 2026-11-29 | PV 107 | RM03 | TR03 | 99.58 | 12 | 12 | SOJA | NEO 761 I2X | 2026-09-28 | 59 | 50.86% | 2 | MEDIA | 1.15 | 34.3 | 39.445 | 46.69 | 37.352 | 2.093 | 85% | 2.4624 | 2452.0111 | 711.2857 | 3.4473 | 147 | 2.345% | OK | 13¦0.023451 | 3927.9331 | 3719.5122 | 208.4209 | 3415.594 | PV 107¦0.023451
14 | 2026-11-30 | 2026-12-06 | PV 107 | RM03 | TR03 | 99.58 | 12 | 12 | SOJA | NEO 761 I2X | 2026-09-28 | 66 | 56.9% | 2 | MEDIA | 1.15 | 33.1 | 38.065 | 48.31 | 38.648 | 0 | 85% | 0 | 0 | 711.2857 | 0 | 147 | 0% | OK | 14¦0.000000 | 3790.5127 | 3848.5678 | 0 | 3296.098 | PV 107¦0.000000
15 | 2026-12-07 | 2026-12-13 | PV 107 | RM03 | TR03 | 99.58 | 12 | 12 | SOJA | NEO 761 I2X | 2026-09-28 | 73 | 62.93% | 2 | MEDIA | 1.15 | 32.9 | 37.835 | 48.58 | 38.864 | 0 | 85% | 0 | 0 | 711.2857 | 0 | 147 | 0% | OK | 15¦0.000000 | 3767.6093 | 3870.0771 | 0 | 3276.182 | PV 107¦0.000000
16 | 2026-12-14 | 2026-12-20 | PV 107 | RM03 | TR03 | 99.58 | 12 | 12 | SOJA | NEO 761 I2X | 2026-09-28 | 80 | 68.97% | 2 | MEDIA | 1.15 | 32.9 | 37.835 | 48.58 | 38.864 | 0 | 85% | 0 | 0 | 711.2857 | 0 | 147 | 0% | OK | 16¦0.000000 | 3767.6093 | 3870.0771 | 0 | 3276.182 | PV 107¦0.000000
17 | 2026-12-21 | 2026-12-27 | PV 107 | RM03 | TR03 | 99.58 | 12 | 12 | SOJA | NEO 761 I2X | 2026-09-28 | 87 | 75% | 2 | MEDIA | 1.15 | 32.9 | 37.835 | 48.58 | 38.864 | 0 | 85% | 0 | 0 | 711.2857 | 0 | 147 | 0% | OK | 17¦0.000000 | 3767.6093 | 3870.0771 | 0 | 3276.182 | PV 107¦0.000000
18 | 2026-12-28 | 2027-01-03 | PV 107 | RM03 | TR03 | 99.58 | 12 | 12 | SOJA | NEO 761 I2X | 2026-09-28 | 94 | 81.03% | 2 | FINAL | 1.1488 | 33.2 | 38.1408 | 47.11 | 37.688 | 0.45283 | 85% | 0.53275 | 530.5093 | 711.2857 | 0.74585 | 147 | 0.5074% | OK | 18¦0.005074 | 3798.0643 | 3752.971 | 45.0933 | 3306.056 | PV 107¦0.005074
19 | 2027-01-04 | 2027-01-10 | PV 107 | RM03 | TR03 | 99.58 | 12 | 12 | SOJA | NEO 761 I2X | 2026-09-28 | 101 | 87.07% | 2 | FINAL | 0.94238 | 33.6 | 31.6639 | 45.15 | 36.12 | 0 | 85% | 0 | 0 | 711.2857 | 0 | 147 | 0% | OK | 19¦0.000000 | 3153.0896 | 3596.8296 | 0 | 3345.888 | PV 107¦0.000000
20 | 2027-01-11 | 2027-01-17 | PV 107 | RM03 | TR03 | 99.58 | 12 | 12 | SOJA | NEO 761 I2X | 2026-09-28 | 108 | 93.1% | 2 | FINAL | 0.73593 | 33.6 | 24.7274 | 45.15 | 36.12 | 0 | 85% | 0 | 0 | 711.2857 | 0 | 147 | 0% | OK | 20¦0.000000 | 2462.355 | 3596.8296 | 0 | 3345.888 | PV 107¦0.000000
21 | 2027-01-18 | 2027-01-24 | PV 107 | RM03 | TR03 | 99.58 | 12 | 12 | SOJA | NEO 761 I2X | 2026-09-28 | 115 | 99.14% | 2 | FINAL | 0.52949 | 33.6 | 17.7909 | 45.15 | 36.12 | 0 | 85% | 0 | 0 | 711.2857 | 0 | 147 | 0% | OK | 21¦0.000000 | 1771.6204 | 3596.8296 | 0 | 3345.888 | PV 107¦0.000000
22 | 2027-01-25 | 2027-01-31 | PV 107 | RM03 | TR03 | 99.58 | 0 | 0 | SEM CULTURA |  |  | 0 | 0% | 0 | - | 0 | 33.6 | 0 | 45.15 | 36.12 | 0 | 85% | 0 | 0 | 711.2857 | 0 | 147 | 0% | SEM CULTURA | 22¦0.000000 | 0 | 0 | 0 | 0 | PV 107¦0.000000
23 | 2027-02-01 | 2027-02-07 | PV 107 | RM03 | TR03 | 99.58 | 0 | 0 | SEM CULTURA |  |  | 0 | 0% | 0 | - | 0 | 32.9 | 0 | 39.97 | 31.976 | 0 | 85% | 0 | 0 | 711.2857 | 0 | 147 | 0% | SEM CULTURA | 23¦0.000000 | 0 | 0 | 0 | 0 | PV 107¦0.000000
24 | 2027-02-08 | 2027-02-14 | PV 107 | RM03 | TR03 | 99.58 | 13 | 13 | ALGODAO | FM 933 STP | 2027-02-06 | 5 | 2.564% | 5 | INICIAL | 0.35 | 32.9 | 11.515 | 39.97 | 31.976 | 0 | 85% | 0 | 0 | 711.2857 | 0 | 147 | 0% | OK | 24¦0.000000 | 1146.6637 | 3184.1701 | 0 | 3276.182 | PV 107¦0.000000
25 | 2027-02-15 | 2027-02-21 | PV 107 | RM03 | TR03 | 99.58 | 13 | 13 | ALGODAO | FM 933 STP | 2027-02-06 | 12 | 6.154% | 5 | INICIAL | 0.35 | 32.9 | 11.515 | 39.97 | 31.976 | 0 | 85% | 0 | 0 | 711.2857 | 0 | 147 | 0% | OK | 25¦0.000000 | 1146.6637 | 3184.1701 | 0 | 3276.182 | PV 107¦0.000000
26 | 2027-02-22 | 2027-02-28 | PV 107 | RM03 | TR03 | 99.58 | 13 | 13 | ALGODAO | FM 933 STP | 2027-02-06 | 19 | 9.744% | 5 | INICIAL | 0.35 | 32.9 | 11.515 | 39.97 | 31.976 | 0 | 85% | 0 | 0 | 711.2857 | 0 | 147 | 0% | OK | 26¦0.000000 | 1146.6637 | 3184.1701 | 0 | 3276.182 | PV 107¦0.000000
27 | 2027-03-01 | 2027-03-07 | PV 107 | RM03 | TR03 | 99.58 | 13 | 13 | ALGODAO | FM 933 STP | 2027-02-06 | 26 | 13.33% | 5 | INICIAL | 0.35 | 32.2 | 11.27 | 37.24 | 29.792 | 0 | 85% | 0 | 0 | 711.2857 | 0 | 147 | 0% | OK | 27¦0.000000 | 1122.2666 | 2966.6874 | 0 | 3206.476 | PV 107¦0.000000
28 | 2027-03-08 | 2027-03-14 | PV 107 | RM03 | TR03 | 99.58 | 13 | 13 | ALGODAO | FM 933 STP | 2027-02-06 | 33 | 16.92% | 5 | DESENVOLVIMENTO | 0.40917 | 32.2 | 13.1753 | 37.24 | 29.792 | 0 | 85% | 0 | 0 | 711.2857 | 0 | 147 | 0% | OK | 28¦0.000000 | 1311.9989 | 2966.6874 | 0 | 3206.476 | PV 107¦0.000000
29 | 2027-03-15 | 2027-03-21 | PV 107 | RM03 | TR03 | 99.58 | 13 | 13 | ALGODAO | FM 933 STP | 2027-02-06 | 40 | 20.51% | 5 | DESENVOLVIMENTO | 0.51963 | 32.2 | 16.7319 | 37.24 | 29.792 | 0 | 85% | 0 | 0 | 711.2857 | 0 | 147 | 0% | OK | 29¦0.000000 | 1666.1659 | 2966.6874 | 0 | 3206.476 | PV 107¦0.000000
30 | 2027-03-22 | 2027-03-28 | PV 107 | RM03 | TR03 | 99.58 | 13 | 13 | ALGODAO | FM 933 STP | 2027-02-06 | 47 | 24.1% | 5 | DESENVOLVIMENTO | 0.63008 | 32.2 | 20.2885 | 37.24 | 29.792 | 0 | 85% | 0 | 0 | 711.2857 | 0 | 147 | 0% | OK | 30¦0.000000 | 2020.3329 | 2966.6874 | 0 | 3206.476 | PV 107¦0.000000
31 | 2027-03-29 | 2027-04-04 | PV 107 | RM03 | TR03 | 99.58 | 13 | 13 | ALGODAO | FM 933 STP | 2027-02-06 | 54 | 27.69% | 5 | DESENVOLVIMENTO | 0.74053 | 31.8 | 23.5489 | 25.28 | 20.224 | 3.3249 | 85% | 3.9117 | 3895.259 | 711.2857 | 5.4764 | 147 | 3.725% | OK | 31¦0.037254 | 2345.0029 | 2013.9059 | 331.097 | 3166.644 | PV 107¦0.037254
32 | 2027-04-05 | 2027-04-11 | PV 107 | RM03 | TR03 | 99.58 | 13 | 13 | ALGODAO | FM 933 STP | 2027-02-06 | 61 | 31.28% | 5 | DESENVOLVIMENTO | 0.85099 | 31.5 | 26.8061 | 16.31 | 13.048 | 13.7581 | 85% | 16.186 | 16117.9779 | 711.2857 | 22.6603 | 147 | 15.42% | OK | 32¦0.154152 | 2669.348 | 1299.3198 | 1370.0281 | 3136.77 | PV 107¦0.154152
33 | 2027-04-12 | 2027-04-18 | PV 107 | RM03 | TR03 | 99.58 | 13 | 13 | ALGODAO | FM 933 STP | 2027-02-06 | 68 | 34.87% | 5 | DESENVOLVIMENTO | 0.96144 | 31.5 | 30.2854 | 16.31 | 13.048 | 17.2374 | 85% | 20.2792 | 20194.0684 | 711.2857 | 28.3909 | 147 | 19.31% | OK | 33¦0.193136 | 3015.8157 | 1299.3198 | 1716.4958 | 3136.77 | PV 107¦0.193136
34 | 2027-04-19 | 2027-04-25 | PV 107 | RM03 | TR03 | 99.58 | 13 | 13 | ALGODAO | FM 933 STP | 2027-02-06 | 75 | 38.46% | 5 | DESENVOLVIMENTO | 1.0719 | 31.5 | 33.7646 | 16.31 | 13.048 | 20.7166 | 85% | 24.3725 | 24270.1589 | 711.2857 | 34.1215 | 147 | 23.21% | OK | 34¦0.232119 | 3362.2833 | 1299.3198 | 2062.9635 | 3136.77 | PV 107¦0.232119
35 | 2027-04-26 | 2027-05-02 | PV 107 | RM03 | TR03 | 99.58 | 13 | 13 | ALGODAO | FM 933 STP | 2027-02-06 | 82 | 42.05% | 5 | MEDIA | 1.15 | 30.9 | 35.535 | 12.61 | 10.088 | 25.447 | 85% | 29.9376 | 29811.9089 | 711.2857 | 41.9127 | 147 | 28.51% | OK | 35¦0.285120 | 3538.5753 | 1004.563 | 2534.0123 | 3077.022 | PV 107¦0.285120
36 | 2027-05-03 | 2027-05-09 | PV 107 | RM03 | TR03 | 99.58 | 13 | 13 | ALGODAO | FM 933 STP | 2027-02-06 | 89 | 45.64% | 5 | MEDIA | 1.15 | 29.4 | 33.81 | 3.36 | 2.688 | 31.122 | 85% | 36.6141 | 36460.3384 | 711.2857 | 51.2598 | 147 | 34.87% | OK | 36¦0.348706 | 3366.7998 | 267.671 | 3099.1288 | 2927.652 | PV 107¦0.348706
37 | 2027-05-10 | 2027-05-16 | PV 107 | RM03 | TR03 | 99.58 | 13 | 13 | ALGODAO | FM 933 STP | 2027-02-06 | 96 | 49.23% | 5 | MEDIA | 1.15 | 29.4 | 33.81 | 3.36 | 2.688 | 31.122 | 85% | 36.6141 | 36460.3384 | 711.2857 | 51.2598 | 147 | 34.87% | OK | 37¦0.348706 | 3366.7998 | 267.671 | 3099.1288 | 2927.652 | PV 107¦0.348706
38 | 2027-05-17 | 2027-05-23 | PV 107 | RM03 | TR03 | 99.58 | 13 | 13 | ALGODAO | FM 933 STP | 2027-02-06 | 103 | 52.82% | 5 | MEDIA | 1.15 | 29.4 | 33.81 | 3.36 | 2.688 | 31.122 | 85% | 36.6141 | 36460.3384 | 711.2857 | 51.2598 | 147 | 34.87% | OK | 38¦0.348706 | 3366.7998 | 267.671 | 3099.1288 | 2927.652 | PV 107¦0.348706
39 | 2027-05-24 | 2027-05-30 | PV 107 | RM03 | TR03 | 99.58 | 13 | 13 | ALGODAO | FM 933 STP | 2027-02-06 | 110 | 56.41% | 5 | MEDIA | 1.15 | 29.4 | 33.81 | 3.36 | 2.688 | 31.122 | 85% | 36.6141 | 36460.3384 | 711.2857 | 51.2598 | 147 | 34.87% | OK | 39¦0.348706 | 3366.7998 | 267.671 | 3099.1288 | 2927.652 | PV 107¦0.348706
40 | 2027-05-31 | 2027-06-06 | PV 107 | RM03 | TR03 | 99.58 | 13 | 13 | ALGODAO | FM 933 STP | 2027-02-06 | 117 | 60% | 5 | MEDIA | 1.15 | 28.2 | 32.43 | 1.5 | 1.2 | 31.23 | 85% | 36.7412 | 36586.8635 | 711.2857 | 51.4376 | 147 | 34.99% | OK | 40¦0.349916 | 3229.3794 | 119.496 | 3109.8834 | 2808.156 | PV 107¦0.349916
41 | 2027-06-07 | 2027-06-13 | PV 107 | RM03 | TR03 | 99.58 | 13 | 13 | ALGODAO | FM 933 STP | 2027-02-06 | 124 | 63.59% | 5 | MEDIA | 1.15 | 28 | 32.2 | 1.19 | 0.952 | 31.248 | 85% | 36.7624 | 36607.9511 | 711.2857 | 51.4673 | 147 | 35.01% | OK | 41¦0.350118 | 3206.476 | 94.8002 | 3111.6758 | 2788.24 | PV 107¦0.350118
42 | 2027-06-14 | 2027-06-20 | PV 107 | RM03 | TR03 | 99.58 | 13 | 13 | ALGODAO | FM 933 STP | 2027-02-06 | 131 | 67.18% | 5 | MEDIA | 1.15 | 28 | 32.2 | 1.19 | 0.952 | 31.248 | 85% | 36.7624 | 36607.9511 | 711.2857 | 51.4673 | 147 | 35.01% | OK | 42¦0.350118 | 3206.476 | 94.8002 | 3111.6758 | 2788.24 | PV 107¦0.350118
43 | 2027-06-21 | 2027-06-27 | PV 107 | RM03 | TR03 | 99.58 | 13 | 13 | ALGODAO | FM 933 STP | 2027-02-06 | 138 | 70.77% | 5 | MEDIA | 1.15 | 28 | 32.2 | 1.19 | 0.952 | 31.248 | 85% | 36.7624 | 36607.9511 | 711.2857 | 51.4673 | 147 | 35.01% | OK | 43¦0.350118 | 3206.476 | 94.8002 | 3111.6758 | 2788.24 | PV 107¦0.350118
44 | 2027-06-28 | 2027-07-04 | PV 107 | RM03 | TR03 | 99.58 | 13 | 13 | ALGODAO | FM 933 STP | 2027-02-06 | 145 | 74.36% | 5 | FINAL | 1.1037 | 29.2 | 32.227 | 0.91 | 0.728 | 31.499 | 85% | 37.0576 | 36901.9577 | 711.2857 | 51.8806 | 147 | 35.29% | OK | 44¦0.352930 | 3209.1606 | 72.4942 | 3136.6664 | 2907.736 | PV 107¦0.352930
45 | 2027-07-05 | 2027-07-11 | PV 107 | RM03 | TR03 | 99.58 | 13 | 13 | ALGODAO | FM 933 STP | 2027-02-06 | 152 | 77.95% | 5 | FINAL | 1.0332 | 30.1 | 31.0978 | 0.7 | 0.56 | 30.5378 | 85% | 35.9268 | 35775.9549 | 711.2857 | 50.2976 | 147 | 34.22% | OK | 45¦0.342160 | 3096.721 | 55.7648 | 3040.9562 | 2997.358 | PV 107¦0.342160
46 | 2027-07-12 | 2027-07-18 | PV 107 | RM03 | TR03 | 99.58 | 13 | 13 | ALGODAO | FM 933 STP | 2027-02-06 | 159 | 81.54% | 5 | FINAL | 0.96264 | 30.1 | 28.9754 | 0.7 | 0.56 | 28.4154 | 85% | 33.4299 | 33289.4588 | 711.2857 | 46.8018 | 147 | 31.84% | OK | 46¦0.318380 | 2885.3688 | 55.7648 | 2829.604 | 2997.358 | PV 107¦0.318380
47 | 2027-07-19 | 2027-07-25 | PV 107 | RM03 | TR03 | 99.58 | 13 | 13 | ALGODAO | FM 933 STP | 2027-02-06 | 166 | 85.13% | 5 | FINAL | 0.89212 | 30.1 | 26.8529 | 0.7 | 0.56 | 26.2929 | 85% | 30.9329 | 30802.9627 | 711.2857 | 43.306 | 147 | 29.46% | OK | 47¦0.294599 | 2674.0166 | 55.7648 | 2618.2518 | 2997.358 | PV 107¦0.294599
48 | 2027-07-26 | 2027-08-01 | PV 107 | RM03 | TR03 | 99.58 | 13 | 13 | ALGODAO | FM 933 STP | 2027-02-06 | 173 | 88.72% | 5 | FINAL | 0.82161 | 31 | 25.47 | 0.76 | 0.608 | 24.862 | 85% | 29.2494 | 29126.5213 | 711.2857 | 40.9491 | 147 | 27.86% | OK | 48¦0.278565 | 2536.299 | 60.5446 | 2475.7543 | 3086.98 | PV 107¦0.278565
49 | 2027-08-02 | 2027-08-08 | PV 107 | RM03 | TR03 | 99.58 | 13 | 13 | ALGODAO | FM 933 STP | 2027-02-06 | 180 | 92.31% | 5 | FINAL | 0.7511 | 36.4 | 27.34 | 1.12 | 0.896 | 26.444 | 85% | 31.1106 | 30979.9238 | 711.2857 | 43.5548 | 147 | 29.63% | OK | 49¦0.296291 | 2722.5172 | 89.2237 | 2633.2935 | 3624.712 | PV 107¦0.296291
50 | 2027-08-09 | 2027-08-15 | PV 107 | RM03 | TR03 | 99.58 | 13 | 13 | ALGODAO | FM 933 STP | 2027-02-06 | 187 | 95.9% | 5 | FINAL | 0.68059 | 36.4 | 24.7733 | 1.12 | 0.896 | 23.8773 | 85% | 28.091 | 27972.9983 | 711.2857 | 39.3274 | 147 | 26.75% | OK | 50¦0.267533 | 2466.9285 | 89.2237 | 2377.7049 | 3624.712 | PV 107¦0.267533
51 | 2027-08-16 | 2027-08-22 | PV 107 | RM03 | TR03 | 99.58 | 13 | 13 | ALGODAO | FM 933 STP | 2027-02-06 | 194 | 99.49% | 5 | FINAL | 0.61007 | 36.4 | 22.2067 | 1.12 | 0.896 | 21.3107 | 85% | 25.0714 | 24966.0728 | 711.2857 | 35.0999 | 147 | 23.88% | OK | 51¦0.238775 | 2211.3399 | 89.2237 | 2122.1162 | 3624.712 | PV 107¦0.238775
52 | 2027-08-23 | 2027-08-29 | PV 107 | RM03 | TR03 | 99.58 | 0 | 0 | SEM CULTURA |  |  | 0 | 0% | 0 | - | 0 | 36.4 | 0 | 1.12 | 0.896 | 0 | 85% | 0 | 0 | 711.2857 | 0 | 147 | 0% | SEM CULTURA | 52¦0.000000 | 0 | 0 | 0 | 0 | PV 107¦0.000000
53 | 2027-08-30 | 2027-09-05 | PV 107 | RM03 | TR03 | 99.58 | 0 | 0 | SEM CULTURA |  |  | 0 | 0% | 0 | - | 0 | 39.4 | 0 | 5.32 | 4.256 | 0 | 85% | 0 | 0 | 711.2857 | 0 | 147 | 0% | SEM CULTURA | 53¦0.000000 | 0 | 0 | 0 | 0 | PV 107¦0.000000
54 | 2027-09-06 | 2027-09-12 | PV 107 | RM03 | TR03 | 99.58 | 0 | 0 | SEM CULTURA |  |  | 0 | 0% | 0 | - | 0 | 40.6 | 0 | 7 | 5.6 | 0 | 85% | 0 | 0 | 711.2857 | 0 | 147 | 0% | SEM CULTURA | 54¦0.000000 | 0 | 0 | 0 | 0 | PV 107¦0.000000
55 | 2027-09-13 | 2027-09-19 | PV 107 | RM03 | TR03 | 99.58 | 0 | 0 | SEM CULTURA |  |  | 0 | 0% | 0 | - | 0 | 40.6 | 0 | 7 | 5.6 | 0 | 85% | 0 | 0 | 711.2857 | 0 | 147 | 0% | SEM CULTURA | 55¦0.000000 | 0 | 0 | 0 | 0 | PV 107¦0.000000
56 | 2027-09-20 | 2027-09-26 | PV 107 | RM03 | TR03 | 99.58 | 0 | 0 | SEM CULTURA |  |  | 0 | 0% | 0 | - | 0 | 40.6 | 0 | 7 | 5.6 | 0 | 85% | 0 | 0 | 711.2857 | 0 | 147 | 0% | SEM CULTURA | 56¦0.000000 | 0 | 0 | 0 | 0 | PV 107¦0.000000
57 | 2027-09-27 | 2027-10-03 | PV 107 | RM03 | TR03 | 99.58 | 0 | 0 | SEM CULTURA |  |  | 0 | 0% | 0 | - | 0 | 40 | 0 | 15.61 | 12.488 | 0 | 85% | 0 | 0 | 711.2857 | 0 | 147 | 0% | SEM CULTURA | 57¦0.000000 | 0 | 0 | 0 | 0 | PV 107¦0.000000
58 | 2027-10-04 | 2027-10-10 | PV 107 | RM03 | TR03 | 99.58 | 0 | 0 | SEM CULTURA |  |  | 0 | 0% | 0 | - | 0 | 39.2 | 0 | 27.09 | 21.672 | 0 | 85% | 0 | 0 | 711.2857 | 0 | 147 | 0% | SEM CULTURA | 58¦0.000000 | 0 | 0 | 0 | 0 | PV 107¦0.000000
59 | 2027-10-11 | 2027-10-17 | PV 107 | RM03 | TR03 | 99.58 | 0 | 0 | SEM CULTURA |  |  | 0 | 0% | 0 | - | 0 | 39.2 | 0 | 27.09 | 21.672 | 0 | 85% | 0 | 0 | 711.2857 | 0 | 147 | 0% | SEM CULTURA | 59¦0.000000 | 0 | 0 | 0 | 0 | PV 107¦0.000000
60 | 2027-10-18 | 2027-10-24 | PV 107 | RM03 | TR03 | 99.58 | 0 | 0 | SEM CULTURA |  |  | 0 | 0% | 0 | - | 0 | 39.2 | 0 | 27.09 | 21.672 | 0 | 85% | 0 | 0 | 711.2857 | 0 | 147 | 0% | SEM CULTURA | 60¦0.000000 | 0 | 0 | 0 | 0 | PV 107¦0.000000
61 | 2027-10-25 | 2027-10-31 | PV 107 | RM03 | TR03 | 99.58 | 0 | 0 | SEM CULTURA |  |  | 0 | 0% | 0 | - | 0 | 39.2 | 0 | 27.09 | 21.672 | 0 | 85% | 0 | 0 | 711.2857 | 0 | 147 | 0% | SEM CULTURA | 61¦0.000000 | 0 | 0 | 0 | 0 | PV 107¦0.000000
62 | 2027-11-01 | 2027-11-07 | PV 107 | RM03 | TR03 | 99.58 | 0 | 0 | SEM CULTURA |  |  | 0 | 0% | 0 | - | 0 | 34.3 | 0 | 46.69 | 37.352 | 0 | 85% | 0 | 0 | 711.2857 | 0 | 147 | 0% | SEM CULTURA | 62¦0.000000 | 0 | 0 | 0 | 0 | PV 107¦0.000000
63 | 2027-11-08 | 2027-11-14 | PV 107 | RM03 | TR03 | 99.58 | 0 | 0 | SEM CULTURA |  |  | 0 | 0% | 0 | - | 0 | 34.3 | 0 | 46.69 | 37.352 | 0 | 85% | 0 | 0 | 711.2857 | 0 | 147 | 0% | SEM CULTURA | 63¦0.000000 | 0 | 0 | 0 | 0 | PV 107¦0.000000
64 | 2027-11-15 | 2027-11-21 | PV 107 | RM03 | TR03 | 99.58 | 0 | 0 | SEM CULTURA |  |  | 0 | 0% | 0 | - | 0 | 34.3 | 0 | 46.69 | 37.352 | 0 | 85% | 0 | 0 | 711.2857 | 0 | 147 | 0% | SEM CULTURA | 64¦0.000000 | 0 | 0 | 0 | 0 | PV 107¦0.000000
65 | 2027-11-22 | 2027-11-28 | PV 107 | RM03 | TR03 | 99.58 | 0 | 0 | SEM CULTURA |  |  | 0 | 0% | 0 | - | 0 | 34.3 | 0 | 46.69 | 37.352 | 0 | 85% | 0 | 0 | 711.2857 | 0 | 147 | 0% | SEM CULTURA | 65¦0.000000 | 0 | 0 | 0 | 0 | PV 107¦0.000000
66 | 2027-11-29 | 2027-12-05 | PV 107 | RM03 | TR03 | 99.58 | 0 | 0 | SEM CULTURA |  |  | 0 | 0% | 0 | - | 0 | 33.3 | 0 | 48.04 | 38.432 | 0 | 85% | 0 | 0 | 711.2857 | 0 | 147 | 0% | SEM CULTURA | 66¦0.000000 | 0 | 0 | 0 | 0 | PV 107¦0.000000
1 | 2026-08-31 | 2026-09-06 | PV 101 | RM04 | TR04 | 129.16 | 0 | 0 | SEM CULTURA |  |  | 0 | 0% | 0 | - | 0 | 40 | 0 | 6.16 | 4.928 | 0 | 85% | 0 | 0 | 922.5714 | 0 | 147 | 0% | SEM CULTURA | 1¦0.000000 | 0 | 0 | 0 | 0 | PV 101¦0.000000
2 | 2026-09-07 | 2026-09-13 | PV 101 | RM04 | TR04 | 129.16 | 0 | 0 | SEM CULTURA |  |  | 0 | 0% | 0 | - | 0 | 40.6 | 0 | 7 | 5.6 | 0 | 85% | 0 | 0 | 922.5714 | 0 | 147 | 0% | SEM CULTURA | 2¦0.000000 | 0 | 0 | 0 | 0 | PV 101¦0.000000
3 | 2026-09-14 | 2026-09-20 | PV 101 | RM04 | TR04 | 129.16 | 0 | 0 | SEM CULTURA |  |  | 0 | 0% | 0 | - | 0 | 40.6 | 0 | 7 | 5.6 | 0 | 85% | 0 | 0 | 922.5714 | 0 | 147 | 0% | SEM CULTURA | 3¦0.000000 | 0 | 0 | 0 | 0 | PV 101¦0.000000
4 | 2026-09-21 | 2026-09-27 | PV 101 | RM04 | TR04 | 129.16 | 0 | 0 | SEM CULTURA |  |  | 0 | 0% | 0 | - | 0 | 40.6 | 0 | 7 | 5.6 | 0 | 85% | 0 | 0 | 922.5714 | 0 | 147 | 0% | SEM CULTURA | 4¦0.000000 | 0 | 0 | 0 | 0 | PV 101¦0.000000
5 | 2026-09-28 | 2026-10-04 | PV 101 | RM04 | TR04 | 129.16 | 0 | 0 | SEM CULTURA |  |  | 0 | 0% | 0 | - | 0 | 39.8 | 0 | 18.48 | 14.784 | 0 | 85% | 0 | 0 | 922.5714 | 0 | 147 | 0% | SEM CULTURA | 5¦0.000000 | 0 | 0 | 0 | 0 | PV 101¦0.000000
6 | 2026-10-05 | 2026-10-11 | PV 101 | RM04 | TR04 | 129.16 | 0 | 0 | SEM CULTURA |  |  | 0 | 0% | 0 | - | 0 | 39.2 | 0 | 27.09 | 21.672 | 0 | 85% | 0 | 0 | 922.5714 | 0 | 147 | 0% | SEM CULTURA | 6¦0.000000 | 0 | 0 | 0 | 0 | PV 101¦0.000000
7 | 2026-10-12 | 2026-10-18 | PV 101 | RM04 | TR04 | 129.16 | 0 | 0 | SEM CULTURA |  |  | 0 | 0% | 0 | - | 0 | 39.2 | 0 | 27.09 | 21.672 | 0 | 85% | 0 | 0 | 922.5714 | 0 | 147 | 0% | SEM CULTURA | 7¦0.000000 | 0 | 0 | 0 | 0 | PV 101¦0.000000
8 | 2026-10-19 | 2026-10-25 | PV 101 | RM04 | TR04 | 129.16 | 0 | 0 | SEM CULTURA |  |  | 0 | 0% | 0 | - | 0 | 39.2 | 0 | 27.09 | 21.672 | 0 | 85% | 0 | 0 | 922.5714 | 0 | 147 | 0% | SEM CULTURA | 8¦0.000000 | 0 | 0 | 0 | 0 | PV 101¦0.000000
9 | 2026-10-26 | 2026-11-01 | PV 101 | RM04 | TR04 | 129.16 | 0 | 0 | SEM CULTURA |  |  | 0 | 0% | 0 | - | 0 | 38.5 | 0 | 29.89 | 23.912 | 0 | 85% | 0 | 0 | 922.5714 | 0 | 147 | 0% | SEM CULTURA | 9¦0.000000 | 0 | 0 | 0 | 0 | PV 101¦0.000000
10 | 2026-11-02 | 2026-11-08 | PV 101 | RM04 | TR04 | 129.16 | 0 | 0 | SEM CULTURA |  |  | 0 | 0% | 0 | - | 0 | 34.3 | 0 | 46.69 | 37.352 | 0 | 85% | 0 | 0 | 922.5714 | 0 | 147 | 0% | SEM CULTURA | 10¦0.000000 | 0 | 0 | 0 | 0 | PV 101¦0.000000
11 | 2026-11-09 | 2026-11-15 | PV 101 | RM04 | TR04 | 129.16 | 0 | 0 | SEM CULTURA |  |  | 0 | 0% | 0 | - | 0 | 34.3 | 0 | 46.69 | 37.352 | 0 | 85% | 0 | 0 | 922.5714 | 0 | 147 | 0% | SEM CULTURA | 11¦0.000000 | 0 | 0 | 0 | 0 | PV 101¦0.000000
12 | 2026-11-16 | 2026-11-22 | PV 101 | RM04 | TR04 | 129.16 | 0 | 0 | SEM CULTURA |  |  | 0 | 0% | 0 | - | 0 | 34.3 | 0 | 46.69 | 37.352 | 0 | 85% | 0 | 0 | 922.5714 | 0 | 147 | 0% | SEM CULTURA | 12¦0.000000 | 0 | 0 | 0 | 0 | PV 101¦0.000000
13 | 2026-11-23 | 2026-11-29 | PV 101 | RM04 | TR04 | 129.16 | 0 | 0 | SEM CULTURA |  |  | 0 | 0% | 0 | - | 0 | 34.3 | 0 | 46.69 | 37.352 | 0 | 85% | 0 | 0 | 922.5714 | 0 | 147 | 0% | SEM CULTURA | 13¦0.000000 | 0 | 0 | 0 | 0 | PV 101¦0.000000
14 | 2026-11-30 | 2026-12-06 | PV 101 | RM04 | TR04 | 129.16 | 1 | 1 | ALGODAO | FM 933 STP | 2026-12-03 | 0 | 0% | 5 | INICIAL | 0.35 | 33.1 | 11.585 | 48.31 | 38.648 | 0 | 85% | 0 | 0 | 922.5714 | 0 | 147 | 0% | OK | 14¦0.000000 | 1496.3186 | 4991.7757 | 0 | 4275.196 | PV 101¦0.000000
15 | 2026-12-07 | 2026-12-13 | PV 101 | RM04 | TR04 | 129.16 | 1 | 1 | ALGODAO | FM 933 STP | 2026-12-03 | 7 | 3.59% | 5 | INICIAL | 0.35 | 32.9 | 11.515 | 48.58 | 38.864 | 0 | 85% | 0 | 0 | 922.5714 | 0 | 147 | 0% | OK | 15¦0.000000 | 1487.2774 | 5019.6742 | 0 | 4249.364 | PV 101¦0.000000
16 | 2026-12-14 | 2026-12-20 | PV 101 | RM04 | TR04 | 129.16 | 1 | 1 | ALGODAO | FM 933 STP | 2026-12-03 | 14 | 7.179% | 5 | INICIAL | 0.35 | 32.9 | 11.515 | 48.58 | 38.864 | 0 | 85% | 0 | 0 | 922.5714 | 0 | 147 | 0% | OK | 16¦0.000000 | 1487.2774 | 5019.6742 | 0 | 4249.364 | PV 101¦0.000000
17 | 2026-12-21 | 2026-12-27 | PV 101 | RM04 | TR04 | 129.16 | 1 | 1 | ALGODAO | FM 933 STP | 2026-12-03 | 21 | 10.77% | 5 | INICIAL | 0.35 | 32.9 | 11.515 | 48.58 | 38.864 | 0 | 85% | 0 | 0 | 922.5714 | 0 | 147 | 0% | OK | 17¦0.000000 | 1487.2774 | 5019.6742 | 0 | 4249.364 | PV 101¦0.000000
18 | 2026-12-28 | 2027-01-03 | PV 101 | RM04 | TR04 | 129.16 | 1 | 1 | ALGODAO | FM 933 STP | 2026-12-03 | 28 | 14.36% | 5 | INICIAL | 0.35 | 33.2 | 11.62 | 47.11 | 37.688 | 0 | 85% | 0 | 0 | 922.5714 | 0 | 147 | 0% | OK | 18¦0.000000 | 1500.8392 | 4867.7821 | 0 | 4288.112 | PV 101¦0.000000
19 | 2027-01-04 | 2027-01-10 | PV 101 | RM04 | TR04 | 129.16 | 1 | 1 | ALGODAO | FM 933 STP | 2026-12-03 | 35 | 17.95% | 5 | DESENVOLVIMENTO | 0.44073 | 33.6 | 14.8085 | 45.15 | 36.12 | 0 | 85% | 0 | 0 | 922.5714 | 0 | 147 | 0% | OK | 19¦0.000000 | 1912.6685 | 4665.2592 | 0 | 4339.776 | PV 101¦0.000000
20 | 2027-01-11 | 2027-01-17 | PV 101 | RM04 | TR04 | 129.16 | 1 | 1 | ALGODAO | FM 933 STP | 2026-12-03 | 42 | 21.54% | 5 | DESENVOLVIMENTO | 0.55118 | 33.6 | 18.5198 | 45.15 | 36.12 | 0 | 85% | 0 | 0 | 922.5714 | 0 | 147 | 0% | OK | 20¦0.000000 | 2392.0126 | 4665.2592 | 0 | 4339.776 | PV 101¦0.000000
21 | 2027-01-18 | 2027-01-24 | PV 101 | RM04 | TR04 | 129.16 | 1 | 1 | ALGODAO | FM 933 STP | 2026-12-03 | 49 | 25.13% | 5 | DESENVOLVIMENTO | 0.66164 | 33.6 | 22.231 | 45.15 | 36.12 | 0 | 85% | 0 | 0 | 922.5714 | 0 | 147 | 0% | OK | 21¦0.000000 | 2871.3567 | 4665.2592 | 0 | 4339.776 | PV 101¦0.000000
22 | 2027-01-25 | 2027-01-31 | PV 101 | RM04 | TR04 | 129.16 | 1 | 1 | ALGODAO | FM 933 STP | 2026-12-03 | 56 | 28.72% | 5 | DESENVOLVIMENTO | 0.77209 | 33.6 | 25.9422 | 45.15 | 36.12 | 0 | 85% | 0 | 0 | 922.5714 | 0 | 147 | 0% | OK | 22¦0.000000 | 3350.7008 | 4665.2592 | 0 | 4339.776 | PV 101¦0.000000
23 | 2027-02-01 | 2027-02-07 | PV 101 | RM04 | TR04 | 129.16 | 1 | 1 | ALGODAO | FM 933 STP | 2026-12-03 | 63 | 32.31% | 5 | DESENVOLVIMENTO | 0.88254 | 32.9 | 29.0357 | 39.97 | 31.976 | 0 | 85% | 0 | 0 | 922.5714 | 0 | 147 | 0% | OK | 23¦0.000000 | 3750.2523 | 4130.0202 | 0 | 4249.364 | PV 101¦0.000000
24 | 2027-02-08 | 2027-02-14 | PV 101 | RM04 | TR04 | 129.16 | 1 | 1 | ALGODAO | FM 933 STP | 2026-12-03 | 70 | 35.9% | 5 | DESENVOLVIMENTO | 0.993 | 32.9 | 32.6696 | 39.97 | 31.976 | 0.69364 | 85% | 0.81604 | 1053.9989 | 922.5714 | 1.1425 | 147 | 0.7772% | OK | 24¦0.007772 | 4219.6101 | 4130.0202 | 89.5899 | 4249.364 | PV 101¦0.007772
25 | 2027-02-15 | 2027-02-21 | PV 101 | RM04 | TR04 | 129.16 | 1 | 1 | ALGODAO | FM 933 STP | 2026-12-03 | 77 | 39.49% | 5 | DESENVOLVIMENTO | 1.1035 | 32.9 | 36.3036 | 39.97 | 31.976 | 4.3276 | 85% | 5.0912 | 6575.8549 | 922.5714 | 7.1277 | 147 | 4.849% | OK | 25¦0.048488 | 4688.9678 | 4130.0202 | 558.9477 | 4249.364 | PV 101¦0.048488
26 | 2027-02-22 | 2027-02-28 | PV 101 | RM04 | TR04 | 129.16 | 1 | 1 | ALGODAO | FM 933 STP | 2026-12-03 | 84 | 43.08% | 5 | MEDIA | 1.15 | 32.9 | 37.835 | 39.97 | 31.976 | 5.859 | 85% | 6.8929 | 8902.9228 | 922.5714 | 9.6501 | 147 | 6.565% | OK | 26¦0.065647 | 4886.7686 | 4130.0202 | 756.7484 | 4249.364 | PV 101¦0.065647
27 | 2027-03-01 | 2027-03-07 | PV 101 | RM04 | TR04 | 129.16 | 1 | 1 | ALGODAO | FM 933 STP | 2026-12-03 | 91 | 46.67% | 5 | MEDIA | 1.15 | 32.2 | 37.03 | 37.24 | 29.792 | 7.238 | 85% | 8.5153 | 10998.3539 | 922.5714 | 11.9214 | 147 | 8.11% | OK | 27¦0.081098 | 4782.7948 | 3847.9347 | 934.8601 | 4158.952 | PV 101¦0.081098
28 | 2027-03-08 | 2027-03-14 | PV 101 | RM04 | TR04 | 129.16 | 1 | 1 | ALGODAO | FM 933 STP | 2026-12-03 | 98 | 50.26% | 5 | MEDIA | 1.15 | 32.2 | 37.03 | 37.24 | 29.792 | 7.238 | 85% | 8.5153 | 10998.3539 | 922.5714 | 11.9214 | 147 | 8.11% | OK | 28¦0.081098 | 4782.7948 | 3847.9347 | 934.8601 | 4158.952 | PV 101¦0.081098
29 | 2027-03-15 | 2027-03-21 | PV 101 | RM04 | TR04 | 129.16 | 1 | 1 | ALGODAO | FM 933 STP | 2026-12-03 | 105 | 53.85% | 5 | MEDIA | 1.15 | 32.2 | 37.03 | 37.24 | 29.792 | 7.238 | 85% | 8.5153 | 10998.3539 | 922.5714 | 11.9214 | 147 | 8.11% | OK | 29¦0.081098 | 4782.7948 | 3847.9347 | 934.8601 | 4158.952 | PV 101¦0.081098
30 | 2027-03-22 | 2027-03-28 | PV 101 | RM04 | TR04 | 129.16 | 1 | 1 | ALGODAO | FM 933 STP | 2026-12-03 | 112 | 57.44% | 5 | MEDIA | 1.15 | 32.2 | 37.03 | 37.24 | 29.792 | 7.238 | 85% | 8.5153 | 10998.3539 | 922.5714 | 11.9214 | 147 | 8.11% | OK | 30¦0.081098 | 4782.7948 | 3847.9347 | 934.8601 | 4158.952 | PV 101¦0.081098
31 | 2027-03-29 | 2027-04-04 | PV 101 | RM04 | TR04 | 129.16 | 1 | 1 | ALGODAO | FM 933 STP | 2026-12-03 | 119 | 61.03% | 5 | MEDIA | 1.15 | 31.8 | 36.57 | 25.28 | 20.224 | 16.346 | 85% | 19.2306 | 24838.2278 | 922.5714 | 26.9228 | 147 | 18.31% | OK | 31¦0.183148 | 4723.3812 | 2612.1318 | 2111.2494 | 4107.288 | PV 101¦0.183148
32 | 2027-04-05 | 2027-04-11 | PV 101 | RM04 | TR04 | 129.16 | 1 | 1 | ALGODAO | FM 933 STP | 2026-12-03 | 126 | 64.62% | 5 | MEDIA | 1.15 | 31.5 | 36.225 | 16.31 | 13.048 | 23.177 | 85% | 27.2671 | 35218.1332 | 922.5714 | 38.1739 | 147 | 25.97% | OK | 32¦0.259686 | 4678.821 | 1685.2797 | 2993.5413 | 4068.54 | PV 101¦0.259686
33 | 2027-04-12 | 2027-04-18 | PV 101 | RM04 | TR04 | 129.16 | 1 | 1 | ALGODAO | FM 933 STP | 2026-12-03 | 133 | 68.21% | 5 | MEDIA | 1.15 | 31.5 | 36.225 | 16.31 | 13.048 | 23.177 | 85% | 27.2671 | 35218.1332 | 922.5714 | 38.1739 | 147 | 25.97% | OK | 33¦0.259686 | 4678.821 | 1685.2797 | 2993.5413 | 4068.54 | PV 101¦0.259686
34 | 2027-04-19 | 2027-04-25 | PV 101 | RM04 | TR04 | 129.16 | 1 | 1 | ALGODAO | FM 933 STP | 2026-12-03 | 140 | 71.79% | 5 | MEDIA | 1.15 | 31.5 | 36.225 | 16.31 | 13.048 | 23.177 | 85% | 27.2671 | 35218.1332 | 922.5714 | 38.1739 | 147 | 25.97% | OK | 34¦0.259686 | 4678.821 | 1685.2797 | 2993.5413 | 4068.54 | PV 101¦0.259686
35 | 2027-04-26 | 2027-05-02 | PV 101 | RM04 | TR04 | 129.16 | 1 | 1 | ALGODAO | FM 933 STP | 2026-12-03 | 147 | 75.38% | 5 | FINAL | 1.0835 | 30.9 | 33.4807 | 12.61 | 10.088 | 23.3927 | 85% | 27.5208 | 35545.8339 | 922.5714 | 38.5291 | 147 | 26.21% | OK | 35¦0.262103 | 4324.362 | 1302.9661 | 3021.3959 | 3991.044 | PV 101¦0.262103
36 | 2027-05-03 | 2027-05-09 | PV 101 | RM04 | TR04 | 129.16 | 1 | 1 | ALGODAO | FM 933 STP | 2026-12-03 | 154 | 78.97% | 5 | FINAL | 1.013 | 29.4 | 29.7823 | 3.36 | 2.688 | 27.0943 | 85% | 31.8757 | 41170.5974 | 922.5714 | 44.6259 | 147 | 30.36% | OK | 36¦0.303578 | 3846.6829 | 347.1821 | 3499.5008 | 3797.304 | PV 101¦0.303578
37 | 2027-05-10 | 2027-05-16 | PV 101 | RM04 | TR04 | 129.16 | 1 | 1 | ALGODAO | FM 933 STP | 2026-12-03 | 161 | 82.56% | 5 | FINAL | 0.94249 | 29.4 | 27.7092 | 3.36 | 2.688 | 25.0212 | 85% | 29.4367 | 38020.4961 | 922.5714 | 41.2114 | 147 | 28.03% | OK | 37¦0.280350 | 3578.9242 | 347.1821 | 3231.7422 | 3797.304 | PV 101¦0.280350
38 | 2027-05-17 | 2027-05-23 | PV 101 | RM04 | TR04 | 129.16 | 1 | 1 | ALGODAO | FM 933 STP | 2026-12-03 | 168 | 86.15% | 5 | FINAL | 0.87198 | 29.4 | 25.6362 | 3.36 | 2.688 | 22.9482 | 85% | 26.9978 | 34870.3947 | 922.5714 | 37.797 | 147 | 25.71% | OK | 38¦0.257122 | 3311.1656 | 347.1821 | 2963.9836 | 3797.304 | PV 101¦0.257122
39 | 2027-05-24 | 2027-05-30 | PV 101 | RM04 | TR04 | 129.16 | 1 | 1 | ALGODAO | FM 933 STP | 2026-12-03 | 175 | 89.74% | 5 | FINAL | 0.80147 | 29.4 | 23.5631 | 3.36 | 2.688 | 20.8751 | 85% | 24.5589 | 31720.2934 | 922.5714 | 34.3825 | 147 | 23.39% | OK | 39¦0.233894 | 3043.407 | 347.1821 | 2696.2249 | 3797.304 | PV 101¦0.233894
40 | 2027-05-31 | 2027-06-06 | PV 101 | RM04 | TR04 | 129.16 | 1 | 1 | ALGODAO | FM 933 STP | 2026-12-03 | 182 | 93.33% | 5 | FINAL | 0.73095 | 28.2 | 20.6129 | 1.5 | 1.2 | 19.4129 | 85% | 22.8387 | 29498.4074 | 922.5714 | 31.9741 | 147 | 21.75% | OK | 40¦0.217511 | 2662.3566 | 154.992 | 2507.3646 | 3642.312 | PV 101¦0.217511
41 | 2027-06-07 | 2027-06-13 | PV 101 | RM04 | TR04 | 129.16 | 1 | 1 | ALGODAO | FM 933 STP | 2026-12-03 | 189 | 96.92% | 5 | FINAL | 0.66044 | 28 | 18.4923 | 1.19 | 0.952 | 17.5403 | 85% | 20.6357 | 26653.0134 | 922.5714 | 28.8899 | 147 | 19.65% | OK | 41¦0.196530 | 2388.4665 | 122.9603 | 2265.5061 | 3616.48 | PV 101¦0.196530
42 | 2027-06-14 | 2027-06-20 | PV 101 | RM04 | TR04 | 129.16 | 0 | 0 | SEM CULTURA |  |  | 0 | 0% | 0 | - | 0 | 28 | 0 | 1.19 | 0.952 | 0 | 85% | 0 | 0 | 922.5714 | 0 | 147 | 0% | SEM CULTURA | 42¦0.000000 | 0 | 0 | 0 | 0 | PV 101¦0.000000
43 | 2027-06-21 | 2027-06-27 | PV 101 | RM04 | TR04 | 129.16 | 0 | 0 | SEM CULTURA |  |  | 0 | 0% | 0 | - | 0 | 28 | 0 | 1.19 | 0.952 | 0 | 85% | 0 | 0 | 922.5714 | 0 | 147 | 0% | SEM CULTURA | 43¦0.000000 | 0 | 0 | 0 | 0 | PV 101¦0.000000
44 | 2027-06-28 | 2027-07-04 | PV 101 | RM04 | TR04 | 129.16 | 0 | 0 | SEM CULTURA |  |  | 0 | 0% | 0 | - | 0 | 29.2 | 0 | 0.91 | 0.728 | 0 | 85% | 0 | 0 | 922.5714 | 0 | 147 | 0% | SEM CULTURA | 44¦0.000000 | 0 | 0 | 0 | 0 | PV 101¦0.000000
45 | 2027-07-05 | 2027-07-11 | PV 101 | RM04 | TR04 | 129.16 | 0 | 0 | SEM CULTURA |  |  | 0 | 0% | 0 | - | 0 | 30.1 | 0 | 0.7 | 0.56 | 0 | 85% | 0 | 0 | 922.5714 | 0 | 147 | 0% | SEM CULTURA | 45¦0.000000 | 0 | 0 | 0 | 0 | PV 101¦0.000000
46 | 2027-07-12 | 2027-07-18 | PV 101 | RM04 | TR04 | 129.16 | 0 | 0 | SEM CULTURA |  |  | 0 | 0% | 0 | - | 0 | 30.1 | 0 | 0.7 | 0.56 | 0 | 85% | 0 | 0 | 922.5714 | 0 | 147 | 0% | SEM CULTURA | 46¦0.000000 | 0 | 0 | 0 | 0 | PV 101¦0.000000
47 | 2027-07-19 | 2027-07-25 | PV 101 | RM04 | TR04 | 129.16 | 0 | 0 | SEM CULTURA |  |  | 0 | 0% | 0 | - | 0 | 30.1 | 0 | 0.7 | 0.56 | 0 | 85% | 0 | 0 | 922.5714 | 0 | 147 | 0% | SEM CULTURA | 47¦0.000000 | 0 | 0 | 0 | 0 | PV 101¦0.000000
48 | 2027-07-26 | 2027-08-01 | PV 101 | RM04 | TR04 | 129.16 | 0 | 0 | SEM CULTURA |  |  | 0 | 0% | 0 | - | 0 | 31 | 0 | 0.76 | 0.608 | 0 | 85% | 0 | 0 | 922.5714 | 0 | 147 | 0% | SEM CULTURA | 48¦0.000000 | 0 | 0 | 0 | 0 | PV 101¦0.000000
49 | 2027-08-02 | 2027-08-08 | PV 101 | RM04 | TR04 | 129.16 | 0 | 0 | SEM CULTURA |  |  | 0 | 0% | 0 | - | 0 | 36.4 | 0 | 1.12 | 0.896 | 0 | 85% | 0 | 0 | 922.5714 | 0 | 147 | 0% | SEM CULTURA | 49¦0.000000 | 0 | 0 | 0 | 0 | PV 101¦0.000000
50 | 2027-08-09 | 2027-08-15 | PV 101 | RM04 | TR04 | 129.16 | 0 | 0 | SEM CULTURA |  |  | 0 | 0% | 0 | - | 0 | 36.4 | 0 | 1.12 | 0.896 | 0 | 85% | 0 | 0 | 922.5714 | 0 | 147 | 0% | SEM CULTURA | 50¦0.000000 | 0 | 0 | 0 | 0 | PV 101¦0.000000
51 | 2027-08-16 | 2027-08-22 | PV 101 | RM04 | TR04 | 129.16 | 0 | 0 | SEM CULTURA |  |  | 0 | 0% | 0 | - | 0 | 36.4 | 0 | 1.12 | 0.896 | 0 | 85% | 0 | 0 | 922.5714 | 0 | 147 | 0% | SEM CULTURA | 51¦0.000000 | 0 | 0 | 0 | 0 | PV 101¦0.000000
52 | 2027-08-23 | 2027-08-29 | PV 101 | RM04 | TR04 | 129.16 | 0 | 0 | SEM CULTURA |  |  | 0 | 0% | 0 | - | 0 | 36.4 | 0 | 1.12 | 0.896 | 0 | 85% | 0 | 0 | 922.5714 | 0 | 147 | 0% | SEM CULTURA | 52¦0.000000 | 0 | 0 | 0 | 0 | PV 101¦0.000000
53 | 2027-08-30 | 2027-09-05 | PV 101 | RM04 | TR04 | 129.16 | 0 | 0 | SEM CULTURA |  |  | 0 | 0% | 0 | - | 0 | 39.4 | 0 | 5.32 | 4.256 | 0 | 85% | 0 | 0 | 922.5714 | 0 | 147 | 0% | SEM CULTURA | 53¦0.000000 | 0 | 0 | 0 | 0 | PV 101¦0.000000
54 | 2027-09-06 | 2027-09-12 | PV 101 | RM04 | TR04 | 129.16 | 0 | 0 | SEM CULTURA |  |  | 0 | 0% | 0 | - | 0 | 40.6 | 0 | 7 | 5.6 | 0 | 85% | 0 | 0 | 922.5714 | 0 | 147 | 0% | SEM CULTURA | 54¦0.000000 | 0 | 0 | 0 | 0 | PV 101¦0.000000
55 | 2027-09-13 | 2027-09-19 | PV 101 | RM04 | TR04 | 129.16 | 0 | 0 | SEM CULTURA |  |  | 0 | 0% | 0 | - | 0 | 40.6 | 0 | 7 | 5.6 | 0 | 85% | 0 | 0 | 922.5714 | 0 | 147 | 0% | SEM CULTURA | 55¦0.000000 | 0 | 0 | 0 | 0 | PV 101¦0.000000
56 | 2027-09-20 | 2027-09-26 | PV 101 | RM04 | TR04 | 129.16 | 0 | 0 | SEM CULTURA |  |  | 0 | 0% | 0 | - | 0 | 40.6 | 0 | 7 | 5.6 | 0 | 85% | 0 | 0 | 922.5714 | 0 | 147 | 0% | SEM CULTURA | 56¦0.000000 | 0 | 0 | 0 | 0 | PV 101¦0.000000
57 | 2027-09-27 | 2027-10-03 | PV 101 | RM04 | TR04 | 129.16 | 0 | 0 | SEM CULTURA |  |  | 0 | 0% | 0 | - | 0 | 40 | 0 | 15.61 | 12.488 | 0 | 85% | 0 | 0 | 922.5714 | 0 | 147 | 0% | SEM CULTURA | 57¦0.000000 | 0 | 0 | 0 | 0 | PV 101¦0.000000
58 | 2027-10-04 | 2027-10-10 | PV 101 | RM04 | TR04 | 129.16 | 0 | 0 | SEM CULTURA |  |  | 0 | 0% | 0 | - | 0 | 39.2 | 0 | 27.09 | 21.672 | 0 | 85% | 0 | 0 | 922.5714 | 0 | 147 | 0% | SEM CULTURA | 58¦0.000000 | 0 | 0 | 0 | 0 | PV 101¦0.000000
59 | 2027-10-11 | 2027-10-17 | PV 101 | RM04 | TR04 | 129.16 | 0 | 0 | SEM CULTURA |  |  | 0 | 0% | 0 | - | 0 | 39.2 | 0 | 27.09 | 21.672 | 0 | 85% | 0 | 0 | 922.5714 | 0 | 147 | 0% | SEM CULTURA | 59¦0.000000 | 0 | 0 | 0 | 0 | PV 101¦0.000000
60 | 2027-10-18 | 2027-10-24 | PV 101 | RM04 | TR04 | 129.16 | 0 | 0 | SEM CULTURA |  |  | 0 | 0% | 0 | - | 0 | 39.2 | 0 | 27.09 | 21.672 | 0 | 85% | 0 | 0 | 922.5714 | 0 | 147 | 0% | SEM CULTURA | 60¦0.000000 | 0 | 0 | 0 | 0 | PV 101¦0.000000
61 | 2027-10-25 | 2027-10-31 | PV 101 | RM04 | TR04 | 129.16 | 0 | 0 | SEM CULTURA |  |  | 0 | 0% | 0 | - | 0 | 39.2 | 0 | 27.09 | 21.672 | 0 | 85% | 0 | 0 | 922.5714 | 0 | 147 | 0% | SEM CULTURA | 61¦0.000000 | 0 | 0 | 0 | 0 | PV 101¦0.000000
62 | 2027-11-01 | 2027-11-07 | PV 101 | RM04 | TR04 | 129.16 | 0 | 0 | SEM CULTURA |  |  | 0 | 0% | 0 | - | 0 | 34.3 | 0 | 46.69 | 37.352 | 0 | 85% | 0 | 0 | 922.5714 | 0 | 147 | 0% | SEM CULTURA | 62¦0.000000 | 0 | 0 | 0 | 0 | PV 101¦0.000000
63 | 2027-11-08 | 2027-11-14 | PV 101 | RM04 | TR04 | 129.16 | 0 | 0 | SEM CULTURA |  |  | 0 | 0% | 0 | - | 0 | 34.3 | 0 | 46.69 | 37.352 | 0 | 85% | 0 | 0 | 922.5714 | 0 | 147 | 0% | SEM CULTURA | 63¦0.000000 | 0 | 0 | 0 | 0 | PV 101¦0.000000
64 | 2027-11-15 | 2027-11-21 | PV 101 | RM04 | TR04 | 129.16 | 0 | 0 | SEM CULTURA |  |  | 0 | 0% | 0 | - | 0 | 34.3 | 0 | 46.69 | 37.352 | 0 | 85% | 0 | 0 | 922.5714 | 0 | 147 | 0% | SEM CULTURA | 64¦0.000000 | 0 | 0 | 0 | 0 | PV 101¦0.000000
65 | 2027-11-22 | 2027-11-28 | PV 101 | RM04 | TR04 | 129.16 | 0 | 0 | SEM CULTURA |  |  | 0 | 0% | 0 | - | 0 | 34.3 | 0 | 46.69 | 37.352 | 0 | 85% | 0 | 0 | 922.5714 | 0 | 147 | 0% | SEM CULTURA | 65¦0.000000 | 0 | 0 | 0 | 0 | PV 101¦0.000000
66 | 2027-11-29 | 2027-12-05 | PV 101 | RM04 | TR04 | 129.16 | 0 | 0 | SEM CULTURA |  |  | 0 | 0% | 0 | - | 0 | 33.3 | 0 | 48.04 | 38.432 | 0 | 85% | 0 | 0 | 922.5714 | 0 | 147 | 0% | SEM CULTURA | 66¦0.000000 | 0 | 0 | 0 | 0 | PV 101¦0.000000
1 | 2026-08-31 | 2026-09-06 | PV 102 | RM04 | TR04 | 100.07 | 2 | 2 | MILHO_SEMENTE | Syngenta | 2026-06-27 | 68 | 42.5% | 7 | DESENVOLVIMENTO | 1.099 | 40 | 43.96 | 6.16 | 4.928 | 39.032 | 85% | 45.92 | 45952.144 | 714.7857 | 64.288 | 147 | 43.73% | OK | 1¦0.437333 | 4399.0772 | 493.145 | 3905.9322 | 4002.8 | PV 102¦0.437333
2 | 2026-09-07 | 2026-09-13 | PV 102 | RM04 | TR04 | 100.07 | 2 | 2 | MILHO_SEMENTE | Syngenta | 2026-06-27 | 75 | 46.88% | 7 | MEDIA | 1.15 | 40.6 | 46.69 | 7 | 5.6 | 41.09 | 85% | 48.3412 | 48375.0153 | 714.7857 | 67.6776 | 147 | 46.04% | OK | 2¦0.460392 | 4672.2683 | 560.392 | 4111.8763 | 4062.842 | PV 102¦0.460392
3 | 2026-09-14 | 2026-09-20 | PV 102 | RM04 | TR04 | 100.07 | 2 | 2 | MILHO_SEMENTE | Syngenta | 2026-06-27 | 82 | 51.25% | 7 | MEDIA | 1.15 | 40.6 | 46.69 | 7 | 5.6 | 41.09 | 85% | 48.3412 | 48375.0153 | 714.7857 | 67.6776 | 147 | 46.04% | OK | 3¦0.460392 | 4672.2683 | 560.392 | 4111.8763 | 4062.842 | PV 102¦0.460392
4 | 2026-09-21 | 2026-09-27 | PV 102 | RM04 | TR04 | 100.07 | 2 | 2 | MILHO_SEMENTE | Syngenta | 2026-06-27 | 89 | 55.62% | 7 | MEDIA | 1.15 | 40.6 | 46.69 | 7 | 5.6 | 41.09 | 85% | 48.3412 | 48375.0153 | 714.7857 | 67.6776 | 147 | 46.04% | OK | 4¦0.460392 | 4672.2683 | 560.392 | 4111.8763 | 4062.842 | PV 102¦0.460392
5 | 2026-09-28 | 2026-10-04 | PV 102 | RM04 | TR04 | 100.07 | 2 | 2 | MILHO_SEMENTE | Syngenta | 2026-06-27 | 96 | 60% | 7 | MEDIA | 1.15 | 39.8 | 45.77 | 18.48 | 14.784 | 30.986 | 85% | 36.4541 | 36479.6355 | 714.7857 | 51.0358 | 147 | 34.72% | OK | 5¦0.347182 | 4580.2039 | 1479.4349 | 3100.769 | 3982.786 | PV 102¦0.347182
6 | 2026-10-05 | 2026-10-11 | PV 102 | RM04 | TR04 | 100.07 | 2 | 2 | MILHO_SEMENTE | Syngenta | 2026-06-27 | 103 | 64.38% | 7 | MEDIA | 1.15 | 39.2 | 45.08 | 27.09 | 21.672 | 23.408 | 85% | 27.5388 | 27558.1007 | 714.7857 | 38.5544 | 147 | 26.23% | OK | 6¦0.262275 | 4511.1556 | 2168.717 | 2342.4386 | 3922.744 | PV 102¦0.262275
7 | 2026-10-12 | 2026-10-18 | PV 102 | RM04 | TR04 | 100.07 | 2 | 2 | MILHO_SEMENTE | Syngenta | 2026-06-27 | 110 | 68.75% | 7 | MEDIA | 1.15 | 39.2 | 45.08 | 27.09 | 21.672 | 23.408 | 85% | 27.5388 | 27558.1007 | 714.7857 | 38.5544 | 147 | 26.23% | OK | 7¦0.262275 | 4511.1556 | 2168.717 | 2342.4386 | 3922.744 | PV 102¦0.262275
8 | 2026-10-19 | 2026-10-25 | PV 102 | RM04 | TR04 | 100.07 | 2 | 2 | MILHO_SEMENTE | Syngenta | 2026-06-27 | 117 | 73.12% | 7 | MEDIA | 1.15 | 39.2 | 45.08 | 27.09 | 21.672 | 23.408 | 85% | 27.5388 | 27558.1007 | 714.7857 | 38.5544 | 147 | 26.23% | OK | 8¦0.262275 | 4511.1556 | 2168.717 | 2342.4386 | 3922.744 | PV 102¦0.262275
9 | 2026-10-26 | 2026-11-01 | PV 102 | RM04 | TR04 | 100.07 | 2 | 2 | MILHO_SEMENTE | Syngenta | 2026-06-27 | 124 | 77.5% | 7 | FINAL | 1.095 | 38.5 | 42.1575 | 29.89 | 23.912 | 18.2455 | 85% | 21.4653 | 21480.3198 | 714.7857 | 30.0514 | 147 | 20.44% | OK | 9¦0.204431 | 4218.701 | 2392.8738 | 1825.8272 | 3852.695 | PV 102¦0.204431
10 | 2026-11-02 | 2026-11-08 | PV 102 | RM04 | TR04 | 100.07 | 2 | 2 | MILHO_SEMENTE | Syngenta | 2026-06-27 | 131 | 81.88% | 7 | FINAL | 0.99875 | 34.3 | 34.2571 | 46.69 | 37.352 | 0 | 85% | 0 | 0 | 714.7857 | 0 | 147 | 0% | OK | 10¦0.000000 | 3428.1105 | 3737.8146 | 0 | 3432.401 | PV 102¦0.000000
11 | 2026-11-09 | 2026-11-15 | PV 102 | RM04 | TR04 | 100.07 | 2 | 2 | MILHO_SEMENTE | Syngenta | 2026-06-27 | 138 | 86.25% | 7 | FINAL | 0.9025 | 34.3 | 30.9557 | 46.69 | 37.352 | 0 | 85% | 0 | 0 | 714.7857 | 0 | 147 | 0% | OK | 11¦0.000000 | 3097.7419 | 3737.8146 | 0 | 3432.401 | PV 102¦0.000000
12 | 2026-11-16 | 2026-11-22 | PV 102 | RM04 | TR04 | 100.07 | 2 | 2 | MILHO_SEMENTE | Syngenta | 2026-06-27 | 145 | 90.62% | 7 | FINAL | 0.80625 | 34.3 | 27.6544 | 46.69 | 37.352 | 0 | 85% | 0 | 0 | 714.7857 | 0 | 147 | 0% | OK | 12¦0.000000 | 2767.3733 | 3737.8146 | 0 | 3432.401 | PV 102¦0.000000
13 | 2026-11-23 | 2026-11-29 | PV 102 | RM04 | TR04 | 100.07 | 2 | 2 | MILHO_SEMENTE | Syngenta | 2026-06-27 | 152 | 95% | 7 | FINAL | 0.71 | 34.3 | 24.353 | 46.69 | 37.352 | 0 | 85% | 0 | 0 | 714.7857 | 0 | 147 | 0% | OK | 13¦0.000000 | 2437.0047 | 3737.8146 | 0 | 3432.401 | PV 102¦0.000000
14 | 2026-11-30 | 2026-12-06 | PV 102 | RM04 | TR04 | 100.07 | 2 | 2 | MILHO_SEMENTE | Syngenta | 2026-06-27 | 159 | 99.38% | 7 | FINAL | 0.61375 | 33.1 | 20.3151 | 48.31 | 38.648 | 0 | 85% | 0 | 0 | 714.7857 | 0 | 147 | 0% | OK | 14¦0.000000 | 2032.9346 | 3867.5054 | 0 | 3312.317 | PV 102¦0.000000
15 | 2026-12-07 | 2026-12-13 | PV 102 | RM04 | TR04 | 100.07 | 0 | 0 | SEM CULTURA |  |  | 0 | 0% | 0 | - | 0 | 32.9 | 0 | 48.58 | 38.864 | 0 | 85% | 0 | 0 | 714.7857 | 0 | 147 | 0% | SEM CULTURA | 15¦0.000000 | 0 | 0 | 0 | 0 | PV 102¦0.000000
16 | 2026-12-14 | 2026-12-20 | PV 102 | RM04 | TR04 | 100.07 | 3 | 3 | ALGODAO | IMA 5901 B2RF | 2026-12-11 | 6 | 3.077% | 5 | INICIAL | 0.35 | 32.9 | 11.515 | 48.58 | 38.864 | 0 | 85% | 0 | 0 | 714.7857 | 0 | 147 | 0% | OK | 16¦0.000000 | 1152.306 | 3889.1205 | 0 | 3292.303 | PV 102¦0.000000
17 | 2026-12-21 | 2026-12-27 | PV 102 | RM04 | TR04 | 100.07 | 3 | 3 | ALGODAO | IMA 5901 B2RF | 2026-12-11 | 13 | 6.667% | 5 | INICIAL | 0.35 | 32.9 | 11.515 | 48.58 | 38.864 | 0 | 85% | 0 | 0 | 714.7857 | 0 | 147 | 0% | OK | 17¦0.000000 | 1152.306 | 3889.1205 | 0 | 3292.303 | PV 102¦0.000000
18 | 2026-12-28 | 2027-01-03 | PV 102 | RM04 | TR04 | 100.07 | 3 | 3 | ALGODAO | IMA 5901 B2RF | 2026-12-11 | 20 | 10.26% | 5 | INICIAL | 0.35 | 33.2 | 11.62 | 47.11 | 37.688 | 0 | 85% | 0 | 0 | 714.7857 | 0 | 147 | 0% | OK | 18¦0.000000 | 1162.8134 | 3771.4382 | 0 | 3322.324 | PV 102¦0.000000
19 | 2027-01-04 | 2027-01-10 | PV 102 | RM04 | TR04 | 100.07 | 3 | 3 | ALGODAO | IMA 5901 B2RF | 2026-12-11 | 27 | 13.85% | 5 | INICIAL | 0.35 | 33.6 | 11.76 | 45.15 | 36.12 | 0 | 85% | 0 | 0 | 714.7857 | 0 | 147 | 0% | OK | 19¦0.000000 | 1176.8232 | 3614.5284 | 0 | 3362.352 | PV 102¦0.000000
20 | 2027-01-11 | 2027-01-17 | PV 102 | RM04 | TR04 | 100.07 | 3 | 3 | ALGODAO | IMA 5901 B2RF | 2026-12-11 | 34 | 17.44% | 5 | DESENVOLVIMENTO | 0.42495 | 33.6 | 14.2783 | 45.15 | 36.12 | 0 | 85% | 0 | 0 | 714.7857 | 0 | 147 | 0% | OK | 20¦0.000000 | 1428.8338 | 3614.5284 | 0 | 3362.352 | PV 102¦0.000000
21 | 2027-01-18 | 2027-01-24 | PV 102 | RM04 | TR04 | 100.07 | 3 | 3 | ALGODAO | IMA 5901 B2RF | 2026-12-11 | 41 | 21.03% | 5 | DESENVOLVIMENTO | 0.5354 | 33.6 | 17.9896 | 45.15 | 36.12 | 0 | 85% | 0 | 0 | 714.7857 | 0 | 147 | 0% | OK | 21¦0.000000 | 1800.2179 | 3614.5284 | 0 | 3362.352 | PV 102¦0.000000
22 | 2027-01-25 | 2027-01-31 | PV 102 | RM04 | TR04 | 100.07 | 3 | 3 | ALGODAO | IMA 5901 B2RF | 2026-12-11 | 48 | 24.62% | 5 | DESENVOLVIMENTO | 0.64586 | 33.6 | 21.7008 | 45.15 | 36.12 | 0 | 85% | 0 | 0 | 714.7857 | 0 | 147 | 0% | OK | 22¦0.000000 | 2171.6019 | 3614.5284 | 0 | 3362.352 | PV 102¦0.000000
23 | 2027-02-01 | 2027-02-07 | PV 102 | RM04 | TR04 | 100.07 | 3 | 3 | ALGODAO | IMA 5901 B2RF | 2026-12-11 | 55 | 28.21% | 5 | DESENVOLVIMENTO | 0.75631 | 32.9 | 24.8827 | 39.97 | 31.976 | 0 | 85% | 0 | 0 | 714.7857 | 0 | 147 | 0% | OK | 23¦0.000000 | 2490.0071 | 3199.8383 | 0 | 3292.303 | PV 102¦0.000000
24 | 2027-02-08 | 2027-02-14 | PV 102 | RM04 | TR04 | 100.07 | 3 | 3 | ALGODAO | IMA 5901 B2RF | 2026-12-11 | 62 | 31.79% | 5 | DESENVOLVIMENTO | 0.86677 | 32.9 | 28.5166 | 39.97 | 31.976 | 0 | 85% | 0 | 0 | 714.7857 | 0 | 147 | 0% | OK | 24¦0.000000 | 2853.654 | 3199.8383 | 0 | 3292.303 | PV 102¦0.000000
25 | 2027-02-15 | 2027-02-21 | PV 102 | RM04 | TR04 | 100.07 | 3 | 3 | ALGODAO | IMA 5901 B2RF | 2026-12-11 | 69 | 35.38% | 5 | DESENVOLVIMENTO | 0.97722 | 32.9 | 32.1505 | 39.97 | 31.976 | 0.1745 | 85% | 0.2053 | 205.4413 | 714.7857 | 0.28742 | 147 | 0.1955% | OK | 25¦0.001955 | 3217.3008 | 3199.8383 | 17.4625 | 3292.303 | PV 102¦0.001955
26 | 2027-02-22 | 2027-02-28 | PV 102 | RM04 | TR04 | 100.07 | 3 | 3 | ALGODAO | IMA 5901 B2RF | 2026-12-11 | 76 | 38.97% | 5 | DESENVOLVIMENTO | 1.0877 | 32.9 | 35.7844 | 39.97 | 31.976 | 3.8084 | 85% | 4.4805 | 4483.6399 | 714.7857 | 6.2727 | 147 | 4.267% | OK | 26¦0.042671 | 3580.9477 | 3199.8383 | 381.1094 | 3292.303 | PV 102¦0.042671
27 | 2027-03-01 | 2027-03-07 | PV 102 | RM04 | TR04 | 100.07 | 3 | 3 | ALGODAO | IMA 5901 B2RF | 2026-12-11 | 83 | 42.56% | 5 | MEDIA | 1.15 | 32.2 | 37.03 | 37.24 | 29.792 | 7.238 | 85% | 8.5153 | 8521.2548 | 714.7857 | 11.9214 | 147 | 8.11% | OK | 27¦0.081098 | 3705.5921 | 2981.2854 | 724.3067 | 3222.254 | PV 102¦0.081098
28 | 2027-03-08 | 2027-03-14 | PV 102 | RM04 | TR04 | 100.07 | 3 | 3 | ALGODAO | IMA 5901 B2RF | 2026-12-11 | 90 | 46.15% | 5 | MEDIA | 1.15 | 32.2 | 37.03 | 37.24 | 29.792 | 7.238 | 85% | 8.5153 | 8521.2548 | 714.7857 | 11.9214 | 147 | 8.11% | OK | 28¦0.081098 | 3705.5921 | 2981.2854 | 724.3067 | 3222.254 | PV 102¦0.081098
29 | 2027-03-15 | 2027-03-21 | PV 102 | RM04 | TR04 | 100.07 | 3 | 3 | ALGODAO | IMA 5901 B2RF | 2026-12-11 | 97 | 49.74% | 5 | MEDIA | 1.15 | 32.2 | 37.03 | 37.24 | 29.792 | 7.238 | 85% | 8.5153 | 8521.2548 | 714.7857 | 11.9214 | 147 | 8.11% | OK | 29¦0.081098 | 3705.5921 | 2981.2854 | 724.3067 | 3222.254 | PV 102¦0.081098
30 | 2027-03-22 | 2027-03-28 | PV 102 | RM04 | TR04 | 100.07 | 3 | 3 | ALGODAO | IMA 5901 B2RF | 2026-12-11 | 104 | 53.33% | 5 | MEDIA | 1.15 | 32.2 | 37.03 | 37.24 | 29.792 | 7.238 | 85% | 8.5153 | 8521.2548 | 714.7857 | 11.9214 | 147 | 8.11% | OK | 30¦0.081098 | 3705.5921 | 2981.2854 | 724.3067 | 3222.254 | PV 102¦0.081098
31 | 2027-03-29 | 2027-04-04 | PV 102 | RM04 | TR04 | 100.07 | 3 | 3 | ALGODAO | IMA 5901 B2RF | 2026-12-11 | 111 | 56.92% | 5 | MEDIA | 1.15 | 31.8 | 36.57 | 25.28 | 20.224 | 16.346 | 85% | 19.2306 | 19244.0496 | 714.7857 | 26.9228 | 147 | 18.31% | OK | 31¦0.183148 | 3659.5599 | 2023.8157 | 1635.7442 | 3182.226 | PV 102¦0.183148
32 | 2027-04-05 | 2027-04-11 | PV 102 | RM04 | TR04 | 100.07 | 3 | 3 | ALGODAO | IMA 5901 B2RF | 2026-12-11 | 118 | 60.51% | 5 | MEDIA | 1.15 | 31.5 | 36.225 | 16.31 | 13.048 | 23.177 | 85% | 27.2671 | 27286.1458 | 714.7857 | 38.1739 | 147 | 25.97% | OK | 32¦0.259686 | 3625.0358 | 1305.7134 | 2319.3224 | 3152.205 | PV 102¦0.259686
33 | 2027-04-12 | 2027-04-18 | PV 102 | RM04 | TR04 | 100.07 | 3 | 3 | ALGODAO | IMA 5901 B2RF | 2026-12-11 | 125 | 64.1% | 5 | MEDIA | 1.15 | 31.5 | 36.225 | 16.31 | 13.048 | 23.177 | 85% | 27.2671 | 27286.1458 | 714.7857 | 38.1739 | 147 | 25.97% | OK | 33¦0.259686 | 3625.0358 | 1305.7134 | 2319.3224 | 3152.205 | PV 102¦0.259686
34 | 2027-04-19 | 2027-04-25 | PV 102 | RM04 | TR04 | 100.07 | 3 | 3 | ALGODAO | IMA 5901 B2RF | 2026-12-11 | 132 | 67.69% | 5 | MEDIA | 1.15 | 31.5 | 36.225 | 16.31 | 13.048 | 23.177 | 85% | 27.2671 | 27286.1458 | 714.7857 | 38.1739 | 147 | 25.97% | OK | 34¦0.259686 | 3625.0358 | 1305.7134 | 2319.3224 | 3152.205 | PV 102¦0.259686
35 | 2027-04-26 | 2027-05-02 | PV 102 | RM04 | TR04 | 100.07 | 3 | 3 | ALGODAO | IMA 5901 B2RF | 2026-12-11 | 139 | 71.28% | 5 | MEDIA | 1.15 | 30.9 | 35.535 | 12.61 | 10.088 | 25.447 | 85% | 29.9376 | 29958.6034 | 714.7857 | 41.9127 | 147 | 28.51% | OK | 35¦0.285120 | 3555.9875 | 1009.5062 | 2546.4813 | 3092.163 | PV 102¦0.285120
36 | 2027-05-03 | 2027-05-09 | PV 102 | RM04 | TR04 | 100.07 | 3 | 3 | ALGODAO | IMA 5901 B2RF | 2026-12-11 | 146 | 74.87% | 5 | FINAL | 1.0936 | 29.4 | 32.1515 | 3.36 | 2.688 | 29.4635 | 85% | 34.663 | 34687.2505 | 714.7857 | 48.5282 | 147 | 33.01% | OK | 36¦0.330124 | 3217.4045 | 268.9882 | 2948.4163 | 2942.058 | PV 102¦0.330124
37 | 2027-05-10 | 2027-05-16 | PV 102 | RM04 | TR04 | 100.07 | 3 | 3 | ALGODAO | IMA 5901 B2RF | 2026-12-11 | 153 | 78.46% | 5 | FINAL | 1.0231 | 29.4 | 30.0785 | 3.36 | 2.688 | 27.3905 | 85% | 32.2241 | 32246.6292 | 714.7857 | 45.1137 | 147 | 30.69% | OK | 37¦0.306896 | 3009.9516 | 268.9882 | 2740.9635 | 2942.058 | PV 102¦0.306896
38 | 2027-05-17 | 2027-05-23 | PV 102 | RM04 | TR04 | 100.07 | 3 | 3 | ALGODAO | IMA 5901 B2RF | 2026-12-11 | 160 | 82.05% | 5 | FINAL | 0.95256 | 29.4 | 28.0054 | 3.36 | 2.688 | 25.3174 | 85% | 29.7852 | 29806.008 | 714.7857 | 41.6992 | 147 | 28.37% | OK | 38¦0.283668 | 2802.4988 | 268.9882 | 2533.5107 | 2942.058 | PV 102¦0.283668
39 | 2027-05-24 | 2027-05-30 | PV 102 | RM04 | TR04 | 100.07 | 3 | 3 | ALGODAO | IMA 5901 B2RF | 2026-12-11 | 167 | 85.64% | 5 | FINAL | 0.88205 | 29.4 | 25.9323 | 3.36 | 2.688 | 23.2443 | 85% | 27.3462 | 27365.3867 | 714.7857 | 38.2847 | 147 | 26.04% | OK | 39¦0.260440 | 2595.046 | 268.9882 | 2326.0579 | 2942.058 | PV 102¦0.260440
40 | 2027-05-31 | 2027-06-06 | PV 102 | RM04 | TR04 | 100.07 | 3 | 3 | ALGODAO | IMA 5901 B2RF | 2026-12-11 | 174 | 89.23% | 5 | FINAL | 0.81154 | 28.2 | 22.8854 | 1.5 | 1.2 | 21.6854 | 85% | 25.5122 | 25530.0757 | 714.7857 | 35.7171 | 147 | 24.3% | OK | 40¦0.242973 | 2290.1404 | 120.084 | 2170.0564 | 2821.974 | PV 102¦0.242973
41 | 2027-06-07 | 2027-06-13 | PV 102 | RM04 | TR04 | 100.07 | 3 | 3 | ALGODAO | IMA 5901 B2RF | 2026-12-11 | 181 | 92.82% | 5 | FINAL | 0.74103 | 28 | 20.7487 | 1.19 | 0.952 | 19.7967 | 85% | 23.2903 | 23306.5596 | 714.7857 | 32.6064 | 147 | 22.18% | OK | 41¦0.221812 | 2076.3242 | 95.2666 | 1981.0576 | 2801.96 | PV 102¦0.221812
42 | 2027-06-14 | 2027-06-20 | PV 102 | RM04 | TR04 | 100.07 | 3 | 3 | ALGODAO | IMA 5901 B2RF | 2026-12-11 | 188 | 96.41% | 5 | FINAL | 0.67051 | 28 | 18.7744 | 1.19 | 0.952 | 17.8224 | 85% | 20.9675 | 20982.1584 | 714.7857 | 29.3545 | 147 | 19.97% | OK | 42¦0.199690 | 1878.7501 | 95.2666 | 1783.4835 | 2801.96 | PV 102¦0.199690
43 | 2027-06-21 | 2027-06-27 | PV 102 | RM04 | TR04 | 100.07 | 3 | 3 | ALGODAO | IMA 5901 B2RF | 2026-12-11 | 195 | 100% | 5 | FINAL | 0.6 | 28 | 16.8 | 1.19 | 0.952 | 15.848 | 85% | 18.6447 | 18657.7572 | 714.7857 | 26.1026 | 147 | 17.76% | OK | 43¦0.177569 | 1681.176 | 95.2666 | 1585.9094 | 2801.96 | PV 102¦0.177569
44 | 2027-06-28 | 2027-07-04 | PV 102 | RM04 | TR04 | 100.07 | 0 | 0 | SEM CULTURA |  |  | 0 | 0% | 0 | - | 0 | 29.2 | 0 | 0.91 | 0.728 | 0 | 85% | 0 | 0 | 714.7857 | 0 | 147 | 0% | SEM CULTURA | 44¦0.000000 | 0 | 0 | 0 | 0 | PV 102¦0.000000
45 | 2027-07-05 | 2027-07-11 | PV 102 | RM04 | TR04 | 100.07 | 0 | 0 | SEM CULTURA |  |  | 0 | 0% | 0 | - | 0 | 30.1 | 0 | 0.7 | 0.56 | 0 | 85% | 0 | 0 | 714.7857 | 0 | 147 | 0% | SEM CULTURA | 45¦0.000000 | 0 | 0 | 0 | 0 | PV 102¦0.000000
46 | 2027-07-12 | 2027-07-18 | PV 102 | RM04 | TR04 | 100.07 | 0 | 0 | SEM CULTURA |  |  | 0 | 0% | 0 | - | 0 | 30.1 | 0 | 0.7 | 0.56 | 0 | 85% | 0 | 0 | 714.7857 | 0 | 147 | 0% | SEM CULTURA | 46¦0.000000 | 0 | 0 | 0 | 0 | PV 102¦0.000000
47 | 2027-07-19 | 2027-07-25 | PV 102 | RM04 | TR04 | 100.07 | 0 | 0 | SEM CULTURA |  |  | 0 | 0% | 0 | - | 0 | 30.1 | 0 | 0.7 | 0.56 | 0 | 85% | 0 | 0 | 714.7857 | 0 | 147 | 0% | SEM CULTURA | 47¦0.000000 | 0 | 0 | 0 | 0 | PV 102¦0.000000
48 | 2027-07-26 | 2027-08-01 | PV 102 | RM04 | TR04 | 100.07 | 0 | 0 | SEM CULTURA |  |  | 0 | 0% | 0 | - | 0 | 31 | 0 | 0.76 | 0.608 | 0 | 85% | 0 | 0 | 714.7857 | 0 | 147 | 0% | SEM CULTURA | 48¦0.000000 | 0 | 0 | 0 | 0 | PV 102¦0.000000
49 | 2027-08-02 | 2027-08-08 | PV 102 | RM04 | TR04 | 100.07 | 0 | 0 | SEM CULTURA |  |  | 0 | 0% | 0 | - | 0 | 36.4 | 0 | 1.12 | 0.896 | 0 | 85% | 0 | 0 | 714.7857 | 0 | 147 | 0% | SEM CULTURA | 49¦0.000000 | 0 | 0 | 0 | 0 | PV 102¦0.000000
50 | 2027-08-09 | 2027-08-15 | PV 102 | RM04 | TR04 | 100.07 | 0 | 0 | SEM CULTURA |  |  | 0 | 0% | 0 | - | 0 | 36.4 | 0 | 1.12 | 0.896 | 0 | 85% | 0 | 0 | 714.7857 | 0 | 147 | 0% | SEM CULTURA | 50¦0.000000 | 0 | 0 | 0 | 0 | PV 102¦0.000000
51 | 2027-08-16 | 2027-08-22 | PV 102 | RM04 | TR04 | 100.07 | 0 | 0 | SEM CULTURA |  |  | 0 | 0% | 0 | - | 0 | 36.4 | 0 | 1.12 | 0.896 | 0 | 85% | 0 | 0 | 714.7857 | 0 | 147 | 0% | SEM CULTURA | 51¦0.000000 | 0 | 0 | 0 | 0 | PV 102¦0.000000
52 | 2027-08-23 | 2027-08-29 | PV 102 | RM04 | TR04 | 100.07 | 0 | 0 | SEM CULTURA |  |  | 0 | 0% | 0 | - | 0 | 36.4 | 0 | 1.12 | 0.896 | 0 | 85% | 0 | 0 | 714.7857 | 0 | 147 | 0% | SEM CULTURA | 52¦0.000000 | 0 | 0 | 0 | 0 | PV 102¦0.000000
53 | 2027-08-30 | 2027-09-05 | PV 102 | RM04 | TR04 | 100.07 | 0 | 0 | SEM CULTURA |  |  | 0 | 0% | 0 | - | 0 | 39.4 | 0 | 5.32 | 4.256 | 0 | 85% | 0 | 0 | 714.7857 | 0 | 147 | 0% | SEM CULTURA | 53¦0.000000 | 0 | 0 | 0 | 0 | PV 102¦0.000000
54 | 2027-09-06 | 2027-09-12 | PV 102 | RM04 | TR04 | 100.07 | 0 | 0 | SEM CULTURA |  |  | 0 | 0% | 0 | - | 0 | 40.6 | 0 | 7 | 5.6 | 0 | 85% | 0 | 0 | 714.7857 | 0 | 147 | 0% | SEM CULTURA | 54¦0.000000 | 0 | 0 | 0 | 0 | PV 102¦0.000000
55 | 2027-09-13 | 2027-09-19 | PV 102 | RM04 | TR04 | 100.07 | 0 | 0 | SEM CULTURA |  |  | 0 | 0% | 0 | - | 0 | 40.6 | 0 | 7 | 5.6 | 0 | 85% | 0 | 0 | 714.7857 | 0 | 147 | 0% | SEM CULTURA | 55¦0.000000 | 0 | 0 | 0 | 0 | PV 102¦0.000000
56 | 2027-09-20 | 2027-09-26 | PV 102 | RM04 | TR04 | 100.07 | 0 | 0 | SEM CULTURA |  |  | 0 | 0% | 0 | - | 0 | 40.6 | 0 | 7 | 5.6 | 0 | 85% | 0 | 0 | 714.7857 | 0 | 147 | 0% | SEM CULTURA | 56¦0.000000 | 0 | 0 | 0 | 0 | PV 102¦0.000000
57 | 2027-09-27 | 2027-10-03 | PV 102 | RM04 | TR04 | 100.07 | 0 | 0 | SEM CULTURA |  |  | 0 | 0% | 0 | - | 0 | 40 | 0 | 15.61 | 12.488 | 0 | 85% | 0 | 0 | 714.7857 | 0 | 147 | 0% | SEM CULTURA | 57¦0.000000 | 0 | 0 | 0 | 0 | PV 102¦0.000000
58 | 2027-10-04 | 2027-10-10 | PV 102 | RM04 | TR04 | 100.07 | 0 | 0 | SEM CULTURA |  |  | 0 | 0% | 0 | - | 0 | 39.2 | 0 | 27.09 | 21.672 | 0 | 85% | 0 | 0 | 714.7857 | 0 | 147 | 0% | SEM CULTURA | 58¦0.000000 | 0 | 0 | 0 | 0 | PV 102¦0.000000
59 | 2027-10-11 | 2027-10-17 | PV 102 | RM04 | TR04 | 100.07 | 0 | 0 | SEM CULTURA |  |  | 0 | 0% | 0 | - | 0 | 39.2 | 0 | 27.09 | 21.672 | 0 | 85% | 0 | 0 | 714.7857 | 0 | 147 | 0% | SEM CULTURA | 59¦0.000000 | 0 | 0 | 0 | 0 | PV 102¦0.000000
60 | 2027-10-18 | 2027-10-24 | PV 102 | RM04 | TR04 | 100.07 | 0 | 0 | SEM CULTURA |  |  | 0 | 0% | 0 | - | 0 | 39.2 | 0 | 27.09 | 21.672 | 0 | 85% | 0 | 0 | 714.7857 | 0 | 147 | 0% | SEM CULTURA | 60¦0.000000 | 0 | 0 | 0 | 0 | PV 102¦0.000000
61 | 2027-10-25 | 2027-10-31 | PV 102 | RM04 | TR04 | 100.07 | 0 | 0 | SEM CULTURA |  |  | 0 | 0% | 0 | - | 0 | 39.2 | 0 | 27.09 | 21.672 | 0 | 85% | 0 | 0 | 714.7857 | 0 | 147 | 0% | SEM CULTURA | 61¦0.000000 | 0 | 0 | 0 | 0 | PV 102¦0.000000
62 | 2027-11-01 | 2027-11-07 | PV 102 | RM04 | TR04 | 100.07 | 0 | 0 | SEM CULTURA |  |  | 0 | 0% | 0 | - | 0 | 34.3 | 0 | 46.69 | 37.352 | 0 | 85% | 0 | 0 | 714.7857 | 0 | 147 | 0% | SEM CULTURA | 62¦0.000000 | 0 | 0 | 0 | 0 | PV 102¦0.000000
63 | 2027-11-08 | 2027-11-14 | PV 102 | RM04 | TR04 | 100.07 | 0 | 0 | SEM CULTURA |  |  | 0 | 0% | 0 | - | 0 | 34.3 | 0 | 46.69 | 37.352 | 0 | 85% | 0 | 0 | 714.7857 | 0 | 147 | 0% | SEM CULTURA | 63¦0.000000 | 0 | 0 | 0 | 0 | PV 102¦0.000000
64 | 2027-11-15 | 2027-11-21 | PV 102 | RM04 | TR04 | 100.07 | 0 | 0 | SEM CULTURA |  |  | 0 | 0% | 0 | - | 0 | 34.3 | 0 | 46.69 | 37.352 | 0 | 85% | 0 | 0 | 714.7857 | 0 | 147 | 0% | SEM CULTURA | 64¦0.000000 | 0 | 0 | 0 | 0 | PV 102¦0.000000
65 | 2027-11-22 | 2027-11-28 | PV 102 | RM04 | TR04 | 100.07 | 0 | 0 | SEM CULTURA |  |  | 0 | 0% | 0 | - | 0 | 34.3 | 0 | 46.69 | 37.352 | 0 | 85% | 0 | 0 | 714.7857 | 0 | 147 | 0% | SEM CULTURA | 65¦0.000000 | 0 | 0 | 0 | 0 | PV 102¦0.000000
66 | 2027-11-29 | 2027-12-05 | PV 102 | RM04 | TR04 | 100.07 | 0 | 0 | SEM CULTURA |  |  | 0 | 0% | 0 | - | 0 | 33.3 | 0 | 48.04 | 38.432 | 0 | 85% | 0 | 0 | 714.7857 | 0 | 147 | 0% | SEM CULTURA | 66¦0.000000 | 0 | 0 | 0 | 0 | PV 102¦0.000000
1 | 2026-08-31 | 2026-09-06 | PV 103 | RM04 | TR04 | 99.76 | 0 | 0 | SEM CULTURA |  |  | 0 | 0% | 0 | - | 0 | 40 | 0 | 6.16 | 4.928 | 0 | 85% | 0 | 0 | 712.5714 | 0 | 147 | 0% | SEM CULTURA | 1¦0.000000 | 0 | 0 | 0 | 0 | PV 103¦0.000000
2 | 2026-09-07 | 2026-09-13 | PV 103 | RM04 | TR04 | 99.76 | 0 | 0 | SEM CULTURA |  |  | 0 | 0% | 0 | - | 0 | 40.6 | 0 | 7 | 5.6 | 0 | 85% | 0 | 0 | 712.5714 | 0 | 147 | 0% | SEM CULTURA | 2¦0.000000 | 0 | 0 | 0 | 0 | PV 103¦0.000000
3 | 2026-09-14 | 2026-09-20 | PV 103 | RM04 | TR04 | 99.76 | 0 | 0 | SEM CULTURA |  |  | 0 | 0% | 0 | - | 0 | 40.6 | 0 | 7 | 5.6 | 0 | 85% | 0 | 0 | 712.5714 | 0 | 147 | 0% | SEM CULTURA | 3¦0.000000 | 0 | 0 | 0 | 0 | PV 103¦0.000000
4 | 2026-09-21 | 2026-09-27 | PV 103 | RM04 | TR04 | 99.76 | 0 | 0 | SEM CULTURA |  |  | 0 | 0% | 0 | - | 0 | 40.6 | 0 | 7 | 5.6 | 0 | 85% | 0 | 0 | 712.5714 | 0 | 147 | 0% | SEM CULTURA | 4¦0.000000 | 0 | 0 | 0 | 0 | PV 103¦0.000000
5 | 2026-09-28 | 2026-10-04 | PV 103 | RM04 | TR04 | 99.76 | 0 | 0 | SEM CULTURA |  |  | 0 | 0% | 0 | - | 0 | 39.8 | 0 | 18.48 | 14.784 | 0 | 85% | 0 | 0 | 712.5714 | 0 | 147 | 0% | SEM CULTURA | 5¦0.000000 | 0 | 0 | 0 | 0 | PV 103¦0.000000
6 | 2026-10-05 | 2026-10-11 | PV 103 | RM04 | TR04 | 99.76 | 0 | 0 | SEM CULTURA |  |  | 0 | 0% | 0 | - | 0 | 39.2 | 0 | 27.09 | 21.672 | 0 | 85% | 0 | 0 | 712.5714 | 0 | 147 | 0% | SEM CULTURA | 6¦0.000000 | 0 | 0 | 0 | 0 | PV 103¦0.000000
7 | 2026-10-12 | 2026-10-18 | PV 103 | RM04 | TR04 | 99.76 | 0 | 0 | SEM CULTURA |  |  | 0 | 0% | 0 | - | 0 | 39.2 | 0 | 27.09 | 21.672 | 0 | 85% | 0 | 0 | 712.5714 | 0 | 147 | 0% | SEM CULTURA | 7¦0.000000 | 0 | 0 | 0 | 0 | PV 103¦0.000000
8 | 2026-10-19 | 2026-10-25 | PV 103 | RM04 | TR04 | 99.76 | 0 | 0 | SEM CULTURA |  |  | 0 | 0% | 0 | - | 0 | 39.2 | 0 | 27.09 | 21.672 | 0 | 85% | 0 | 0 | 712.5714 | 0 | 147 | 0% | SEM CULTURA | 8¦0.000000 | 0 | 0 | 0 | 0 | PV 103¦0.000000
9 | 2026-10-26 | 2026-11-01 | PV 103 | RM04 | TR04 | 99.76 | 0 | 0 | SEM CULTURA |  |  | 0 | 0% | 0 | - | 0 | 38.5 | 0 | 29.89 | 23.912 | 0 | 85% | 0 | 0 | 712.5714 | 0 | 147 | 0% | SEM CULTURA | 9¦0.000000 | 0 | 0 | 0 | 0 | PV 103¦0.000000
10 | 2026-11-02 | 2026-11-08 | PV 103 | RM04 | TR04 | 99.76 | 0 | 0 | SEM CULTURA |  |  | 0 | 0% | 0 | - | 0 | 34.3 | 0 | 46.69 | 37.352 | 0 | 85% | 0 | 0 | 712.5714 | 0 | 147 | 0% | SEM CULTURA | 10¦0.000000 | 0 | 0 | 0 | 0 | PV 103¦0.000000
11 | 2026-11-09 | 2026-11-15 | PV 103 | RM04 | TR04 | 99.76 | 0 | 0 | SEM CULTURA |  |  | 0 | 0% | 0 | - | 0 | 34.3 | 0 | 46.69 | 37.352 | 0 | 85% | 0 | 0 | 712.5714 | 0 | 147 | 0% | SEM CULTURA | 11¦0.000000 | 0 | 0 | 0 | 0 | PV 103¦0.000000
12 | 2026-11-16 | 2026-11-22 | PV 103 | RM04 | TR04 | 99.76 | 0 | 0 | SEM CULTURA |  |  | 0 | 0% | 0 | - | 0 | 34.3 | 0 | 46.69 | 37.352 | 0 | 85% | 0 | 0 | 712.5714 | 0 | 147 | 0% | SEM CULTURA | 12¦0.000000 | 0 | 0 | 0 | 0 | PV 103¦0.000000
13 | 2026-11-23 | 2026-11-29 | PV 103 | RM04 | TR04 | 99.76 | 0 | 0 | SEM CULTURA |  |  | 0 | 0% | 0 | - | 0 | 34.3 | 0 | 46.69 | 37.352 | 0 | 85% | 0 | 0 | 712.5714 | 0 | 147 | 0% | SEM CULTURA | 13¦0.000000 | 0 | 0 | 0 | 0 | PV 103¦0.000000
14 | 2026-11-30 | 2026-12-06 | PV 103 | RM04 | TR04 | 99.76 | 4 | 4 | ALGODAO | IMA 707 B3XF | 2026-12-03 | 0 | 0% | 5 | INICIAL | 0.35 | 33.1 | 11.585 | 48.31 | 38.648 | 0 | 85% | 0 | 0 | 712.5714 | 0 | 147 | 0% | OK | 14¦0.000000 | 1155.7196 | 3855.5245 | 0 | 3302.056 | PV 103¦0.000000
15 | 2026-12-07 | 2026-12-13 | PV 103 | RM04 | TR04 | 99.76 | 4 | 4 | ALGODAO | IMA 707 B3XF | 2026-12-03 | 7 | 3.59% | 5 | INICIAL | 0.35 | 32.9 | 11.515 | 48.58 | 38.864 | 0 | 85% | 0 | 0 | 712.5714 | 0 | 147 | 0% | OK | 15¦0.000000 | 1148.7364 | 3877.0726 | 0 | 3282.104 | PV 103¦0.000000
16 | 2026-12-14 | 2026-12-20 | PV 103 | RM04 | TR04 | 99.76 | 4 | 4 | ALGODAO | IMA 707 B3XF | 2026-12-03 | 14 | 7.179% | 5 | INICIAL | 0.35 | 32.9 | 11.515 | 48.58 | 38.864 | 0 | 85% | 0 | 0 | 712.5714 | 0 | 147 | 0% | OK | 16¦0.000000 | 1148.7364 | 3877.0726 | 0 | 3282.104 | PV 103¦0.000000
17 | 2026-12-21 | 2026-12-27 | PV 103 | RM04 | TR04 | 99.76 | 4 | 4 | ALGODAO | IMA 707 B3XF | 2026-12-03 | 21 | 10.77% | 5 | INICIAL | 0.35 | 32.9 | 11.515 | 48.58 | 38.864 | 0 | 85% | 0 | 0 | 712.5714 | 0 | 147 | 0% | OK | 17¦0.000000 | 1148.7364 | 3877.0726 | 0 | 3282.104 | PV 103¦0.000000
18 | 2026-12-28 | 2027-01-03 | PV 103 | RM04 | TR04 | 99.76 | 4 | 4 | ALGODAO | IMA 707 B3XF | 2026-12-03 | 28 | 14.36% | 5 | INICIAL | 0.35 | 33.2 | 11.62 | 47.11 | 37.688 | 0 | 85% | 0 | 0 | 712.5714 | 0 | 147 | 0% | OK | 18¦0.000000 | 1159.2112 | 3759.7549 | 0 | 3312.032 | PV 103¦0.000000
19 | 2027-01-04 | 2027-01-10 | PV 103 | RM04 | TR04 | 99.76 | 4 | 4 | ALGODAO | IMA 707 B3XF | 2026-12-03 | 35 | 17.95% | 5 | DESENVOLVIMENTO | 0.44073 | 33.6 | 14.8085 | 45.15 | 36.12 | 0 | 85% | 0 | 0 | 712.5714 | 0 | 147 | 0% | OK | 19¦0.000000 | 1477.298 | 3603.3312 | 0 | 3351.936 | PV 103¦0.000000
20 | 2027-01-11 | 2027-01-17 | PV 103 | RM04 | TR04 | 99.76 | 4 | 4 | ALGODAO | IMA 707 B3XF | 2026-12-03 | 42 | 21.54% | 5 | DESENVOLVIMENTO | 0.55118 | 33.6 | 18.5198 | 45.15 | 36.12 | 0 | 85% | 0 | 0 | 712.5714 | 0 | 147 | 0% | OK | 20¦0.000000 | 1847.5316 | 3603.3312 | 0 | 3351.936 | PV 103¦0.000000
21 | 2027-01-18 | 2027-01-24 | PV 103 | RM04 | TR04 | 99.76 | 4 | 4 | ALGODAO | IMA 707 B3XF | 2026-12-03 | 49 | 25.13% | 5 | DESENVOLVIMENTO | 0.66164 | 33.6 | 22.231 | 45.15 | 36.12 | 0 | 85% | 0 | 0 | 712.5714 | 0 | 147 | 0% | OK | 21¦0.000000 | 2217.7652 | 3603.3312 | 0 | 3351.936 | PV 103¦0.000000
22 | 2027-01-25 | 2027-01-31 | PV 103 | RM04 | TR04 | 99.76 | 4 | 4 | ALGODAO | IMA 707 B3XF | 2026-12-03 | 56 | 28.72% | 5 | DESENVOLVIMENTO | 0.77209 | 33.6 | 25.9422 | 45.15 | 36.12 | 0 | 85% | 0 | 0 | 712.5714 | 0 | 147 | 0% | OK | 22¦0.000000 | 2587.9987 | 3603.3312 | 0 | 3351.936 | PV 103¦0.000000
23 | 2027-02-01 | 2027-02-07 | PV 103 | RM04 | TR04 | 99.76 | 4 | 4 | ALGODAO | IMA 707 B3XF | 2026-12-03 | 63 | 32.31% | 5 | DESENVOLVIMENTO | 0.88254 | 32.9 | 29.0357 | 39.97 | 31.976 | 0 | 85% | 0 | 0 | 712.5714 | 0 | 147 | 0% | OK | 23¦0.000000 | 2896.6024 | 3189.9258 | 0 | 3282.104 | PV 103¦0.000000
24 | 2027-02-08 | 2027-02-14 | PV 103 | RM04 | TR04 | 99.76 | 4 | 4 | ALGODAO | IMA 707 B3XF | 2026-12-03 | 70 | 35.9% | 5 | DESENVOLVIMENTO | 0.993 | 32.9 | 32.6696 | 39.97 | 31.976 | 0.69364 | 85% | 0.81604 | 814.0828 | 712.5714 | 1.1425 | 147 | 0.7772% | OK | 24¦0.007772 | 3259.1228 | 3189.9258 | 69.197 | 3282.104 | PV 103¦0.007772
25 | 2027-02-15 | 2027-02-21 | PV 103 | RM04 | TR04 | 99.76 | 4 | 4 | ALGODAO | IMA 707 B3XF | 2026-12-03 | 77 | 39.49% | 5 | DESENVOLVIMENTO | 1.1035 | 32.9 | 36.3036 | 39.97 | 31.976 | 4.3276 | 85% | 5.0912 | 5079.0283 | 712.5714 | 7.1277 | 147 | 4.849% | OK | 25¦0.048488 | 3621.6432 | 3189.9258 | 431.7174 | 3282.104 | PV 103¦0.048488
26 | 2027-02-22 | 2027-02-28 | PV 103 | RM04 | TR04 | 99.76 | 4 | 4 | ALGODAO | IMA 707 B3XF | 2026-12-03 | 84 | 43.08% | 5 | MEDIA | 1.15 | 32.9 | 37.835 | 39.97 | 31.976 | 5.859 | 85% | 6.8929 | 6876.3981 | 712.5714 | 9.6501 | 147 | 6.565% | OK | 26¦0.065647 | 3774.4196 | 3189.9258 | 584.4938 | 3282.104 | PV 103¦0.065647
27 | 2027-03-01 | 2027-03-07 | PV 103 | RM04 | TR04 | 99.76 | 4 | 4 | ALGODAO | IMA 707 B3XF | 2026-12-03 | 91 | 46.67% | 5 | MEDIA | 1.15 | 32.2 | 37.03 | 37.24 | 29.792 | 7.238 | 85% | 8.5153 | 8494.8574 | 712.5714 | 11.9214 | 147 | 8.11% | OK | 27¦0.081098 | 3694.1128 | 2972.0499 | 722.0629 | 3212.272 | PV 103¦0.081098
28 | 2027-03-08 | 2027-03-14 | PV 103 | RM04 | TR04 | 99.76 | 4 | 4 | ALGODAO | IMA 707 B3XF | 2026-12-03 | 98 | 50.26% | 5 | MEDIA | 1.15 | 32.2 | 37.03 | 37.24 | 29.792 | 7.238 | 85% | 8.5153 | 8494.8574 | 712.5714 | 11.9214 | 147 | 8.11% | OK | 28¦0.081098 | 3694.1128 | 2972.0499 | 722.0629 | 3212.272 | PV 103¦0.081098
29 | 2027-03-15 | 2027-03-21 | PV 103 | RM04 | TR04 | 99.76 | 4 | 4 | ALGODAO | IMA 707 B3XF | 2026-12-03 | 105 | 53.85% | 5 | MEDIA | 1.15 | 32.2 | 37.03 | 37.24 | 29.792 | 7.238 | 85% | 8.5153 | 8494.8574 | 712.5714 | 11.9214 | 147 | 8.11% | OK | 29¦0.081098 | 3694.1128 | 2972.0499 | 722.0629 | 3212.272 | PV 103¦0.081098
30 | 2027-03-22 | 2027-03-28 | PV 103 | RM04 | TR04 | 99.76 | 4 | 4 | ALGODAO | IMA 707 B3XF | 2026-12-03 | 112 | 57.44% | 5 | MEDIA | 1.15 | 32.2 | 37.03 | 37.24 | 29.792 | 7.238 | 85% | 8.5153 | 8494.8574 | 712.5714 | 11.9214 | 147 | 8.11% | OK | 30¦0.081098 | 3694.1128 | 2972.0499 | 722.0629 | 3212.272 | PV 103¦0.081098
31 | 2027-03-29 | 2027-04-04 | PV 103 | RM04 | TR04 | 99.76 | 4 | 4 | ALGODAO | IMA 707 B3XF | 2026-12-03 | 119 | 61.03% | 5 | MEDIA | 1.15 | 31.8 | 36.57 | 25.28 | 20.224 | 16.346 | 85% | 19.2306 | 19184.4348 | 712.5714 | 26.9228 | 147 | 18.31% | OK | 31¦0.183148 | 3648.2232 | 2017.5462 | 1630.677 | 3172.368 | PV 103¦0.183148
32 | 2027-04-05 | 2027-04-11 | PV 103 | RM04 | TR04 | 99.76 | 4 | 4 | ALGODAO | IMA 707 B3XF | 2026-12-03 | 126 | 64.62% | 5 | MEDIA | 1.15 | 31.5 | 36.225 | 16.31 | 13.048 | 23.177 | 85% | 27.2671 | 27201.6179 | 712.5714 | 38.1739 | 147 | 25.97% | OK | 32¦0.259686 | 3613.806 | 1301.6685 | 2312.1375 | 3142.44 | PV 103¦0.259686
33 | 2027-04-12 | 2027-04-18 | PV 103 | RM04 | TR04 | 99.76 | 4 | 4 | ALGODAO | IMA 707 B3XF | 2026-12-03 | 133 | 68.21% | 5 | MEDIA | 1.15 | 31.5 | 36.225 | 16.31 | 13.048 | 23.177 | 85% | 27.2671 | 27201.6179 | 712.5714 | 38.1739 | 147 | 25.97% | OK | 33¦0.259686 | 3613.806 | 1301.6685 | 2312.1375 | 3142.44 | PV 103¦0.259686
34 | 2027-04-19 | 2027-04-25 | PV 103 | RM04 | TR04 | 99.76 | 4 | 4 | ALGODAO | IMA 707 B3XF | 2026-12-03 | 140 | 71.79% | 5 | MEDIA | 1.15 | 31.5 | 36.225 | 16.31 | 13.048 | 23.177 | 85% | 27.2671 | 27201.6179 | 712.5714 | 38.1739 | 147 | 25.97% | OK | 34¦0.259686 | 3613.806 | 1301.6685 | 2312.1375 | 3142.44 | PV 103¦0.259686
35 | 2027-04-26 | 2027-05-02 | PV 103 | RM04 | TR04 | 99.76 | 4 | 4 | ALGODAO | IMA 707 B3XF | 2026-12-03 | 147 | 75.38% | 5 | FINAL | 1.0835 | 30.9 | 33.4807 | 12.61 | 10.088 | 23.3927 | 85% | 27.5208 | 27454.7258 | 712.5714 | 38.5291 | 147 | 26.21% | OK | 35¦0.262103 | 3340.0306 | 1006.3789 | 2333.6517 | 3082.584 | PV 103¦0.262103
36 | 2027-05-03 | 2027-05-09 | PV 103 | RM04 | TR04 | 99.76 | 4 | 4 | ALGODAO | IMA 707 B3XF | 2026-12-03 | 154 | 78.97% | 5 | FINAL | 1.013 | 29.4 | 29.7823 | 3.36 | 2.688 | 27.0943 | 85% | 31.8757 | 31799.1545 | 712.5714 | 44.6259 | 147 | 30.36% | OK | 36¦0.303578 | 2971.083 | 268.1549 | 2702.9281 | 2932.944 | PV 103¦0.303578
37 | 2027-05-10 | 2027-05-16 | PV 103 | RM04 | TR04 | 99.76 | 4 | 4 | ALGODAO | IMA 707 B3XF | 2026-12-03 | 161 | 82.56% | 5 | FINAL | 0.94249 | 29.4 | 27.7092 | 3.36 | 2.688 | 25.0212 | 85% | 29.4367 | 29366.0939 | 712.5714 | 41.2114 | 147 | 28.03% | OK | 37¦0.280350 | 2764.2729 | 268.1549 | 2496.118 | 2932.944 | PV 103¦0.280350
38 | 2027-05-17 | 2027-05-23 | PV 103 | RM04 | TR04 | 99.76 | 4 | 4 | ALGODAO | IMA 707 B3XF | 2026-12-03 | 168 | 86.15% | 5 | FINAL | 0.87198 | 29.4 | 25.6362 | 3.36 | 2.688 | 22.9482 | 85% | 26.9978 | 26933.0333 | 712.5714 | 37.797 | 147 | 25.71% | OK | 38¦0.257122 | 2557.4627 | 268.1549 | 2289.3078 | 2932.944 | PV 103¦0.257122
39 | 2027-05-24 | 2027-05-30 | PV 103 | RM04 | TR04 | 99.76 | 4 | 4 | ALGODAO | IMA 707 B3XF | 2026-12-03 | 175 | 89.74% | 5 | FINAL | 0.80147 | 29.4 | 23.5631 | 3.36 | 2.688 | 20.8751 | 85% | 24.5589 | 24499.9726 | 712.5714 | 34.3825 | 147 | 23.39% | OK | 39¦0.233894 | 2350.6526 | 268.1549 | 2082.4977 | 2932.944 | PV 103¦0.233894
40 | 2027-05-31 | 2027-06-06 | PV 103 | RM04 | TR04 | 99.76 | 4 | 4 | ALGODAO | IMA 707 B3XF | 2026-12-03 | 182 | 93.33% | 5 | FINAL | 0.73095 | 28.2 | 20.6129 | 1.5 | 1.2 | 19.4129 | 85% | 22.8387 | 22783.8427 | 712.5714 | 31.9741 | 147 | 21.75% | OK | 40¦0.217511 | 2056.3386 | 119.712 | 1936.6266 | 2813.232 | PV 103¦0.217511
41 | 2027-06-07 | 2027-06-13 | PV 103 | RM04 | TR04 | 99.76 | 4 | 4 | ALGODAO | IMA 707 B3XF | 2026-12-03 | 189 | 96.92% | 5 | FINAL | 0.66044 | 28 | 18.4923 | 1.19 | 0.952 | 17.5403 | 85% | 20.6357 | 20586.1305 | 712.5714 | 28.8899 | 147 | 19.65% | OK | 41¦0.196530 | 1844.7926 | 94.9715 | 1749.8211 | 2793.28 | PV 103¦0.196530
42 | 2027-06-14 | 2027-06-20 | PV 103 | RM04 | TR04 | 99.76 | 0 | 0 | SEM CULTURA |  |  | 0 | 0% | 0 | - | 0 | 28 | 0 | 1.19 | 0.952 | 0 | 85% | 0 | 0 | 712.5714 | 0 | 147 | 0% | SEM CULTURA | 42¦0.000000 | 0 | 0 | 0 | 0 | PV 103¦0.000000
43 | 2027-06-21 | 2027-06-27 | PV 103 | RM04 | TR04 | 99.76 | 0 | 0 | SEM CULTURA |  |  | 0 | 0% | 0 | - | 0 | 28 | 0 | 1.19 | 0.952 | 0 | 85% | 0 | 0 | 712.5714 | 0 | 147 | 0% | SEM CULTURA | 43¦0.000000 | 0 | 0 | 0 | 0 | PV 103¦0.000000
44 | 2027-06-28 | 2027-07-04 | PV 103 | RM04 | TR04 | 99.76 | 0 | 0 | SEM CULTURA |  |  | 0 | 0% | 0 | - | 0 | 29.2 | 0 | 0.91 | 0.728 | 0 | 85% | 0 | 0 | 712.5714 | 0 | 147 | 0% | SEM CULTURA | 44¦0.000000 | 0 | 0 | 0 | 0 | PV 103¦0.000000
45 | 2027-07-05 | 2027-07-11 | PV 103 | RM04 | TR04 | 99.76 | 0 | 0 | SEM CULTURA |  |  | 0 | 0% | 0 | - | 0 | 30.1 | 0 | 0.7 | 0.56 | 0 | 85% | 0 | 0 | 712.5714 | 0 | 147 | 0% | SEM CULTURA | 45¦0.000000 | 0 | 0 | 0 | 0 | PV 103¦0.000000
46 | 2027-07-12 | 2027-07-18 | PV 103 | RM04 | TR04 | 99.76 | 0 | 0 | SEM CULTURA |  |  | 0 | 0% | 0 | - | 0 | 30.1 | 0 | 0.7 | 0.56 | 0 | 85% | 0 | 0 | 712.5714 | 0 | 147 | 0% | SEM CULTURA | 46¦0.000000 | 0 | 0 | 0 | 0 | PV 103¦0.000000
47 | 2027-07-19 | 2027-07-25 | PV 103 | RM04 | TR04 | 99.76 | 0 | 0 | SEM CULTURA |  |  | 0 | 0% | 0 | - | 0 | 30.1 | 0 | 0.7 | 0.56 | 0 | 85% | 0 | 0 | 712.5714 | 0 | 147 | 0% | SEM CULTURA | 47¦0.000000 | 0 | 0 | 0 | 0 | PV 103¦0.000000
48 | 2027-07-26 | 2027-08-01 | PV 103 | RM04 | TR04 | 99.76 | 0 | 0 | SEM CULTURA |  |  | 0 | 0% | 0 | - | 0 | 31 | 0 | 0.76 | 0.608 | 0 | 85% | 0 | 0 | 712.5714 | 0 | 147 | 0% | SEM CULTURA | 48¦0.000000 | 0 | 0 | 0 | 0 | PV 103¦0.000000
49 | 2027-08-02 | 2027-08-08 | PV 103 | RM04 | TR04 | 99.76 | 0 | 0 | SEM CULTURA |  |  | 0 | 0% | 0 | - | 0 | 36.4 | 0 | 1.12 | 0.896 | 0 | 85% | 0 | 0 | 712.5714 | 0 | 147 | 0% | SEM CULTURA | 49¦0.000000 | 0 | 0 | 0 | 0 | PV 103¦0.000000
50 | 2027-08-09 | 2027-08-15 | PV 103 | RM04 | TR04 | 99.76 | 0 | 0 | SEM CULTURA |  |  | 0 | 0% | 0 | - | 0 | 36.4 | 0 | 1.12 | 0.896 | 0 | 85% | 0 | 0 | 712.5714 | 0 | 147 | 0% | SEM CULTURA | 50¦0.000000 | 0 | 0 | 0 | 0 | PV 103¦0.000000
51 | 2027-08-16 | 2027-08-22 | PV 103 | RM04 | TR04 | 99.76 | 0 | 0 | SEM CULTURA |  |  | 0 | 0% | 0 | - | 0 | 36.4 | 0 | 1.12 | 0.896 | 0 | 85% | 0 | 0 | 712.5714 | 0 | 147 | 0% | SEM CULTURA | 51¦0.000000 | 0 | 0 | 0 | 0 | PV 103¦0.000000
52 | 2027-08-23 | 2027-08-29 | PV 103 | RM04 | TR04 | 99.76 | 0 | 0 | SEM CULTURA |  |  | 0 | 0% | 0 | - | 0 | 36.4 | 0 | 1.12 | 0.896 | 0 | 85% | 0 | 0 | 712.5714 | 0 | 147 | 0% | SEM CULTURA | 52¦0.000000 | 0 | 0 | 0 | 0 | PV 103¦0.000000
53 | 2027-08-30 | 2027-09-05 | PV 103 | RM04 | TR04 | 99.76 | 0 | 0 | SEM CULTURA |  |  | 0 | 0% | 0 | - | 0 | 39.4 | 0 | 5.32 | 4.256 | 0 | 85% | 0 | 0 | 712.5714 | 0 | 147 | 0% | SEM CULTURA | 53¦0.000000 | 0 | 0 | 0 | 0 | PV 103¦0.000000
54 | 2027-09-06 | 2027-09-12 | PV 103 | RM04 | TR04 | 99.76 | 0 | 0 | SEM CULTURA |  |  | 0 | 0% | 0 | - | 0 | 40.6 | 0 | 7 | 5.6 | 0 | 85% | 0 | 0 | 712.5714 | 0 | 147 | 0% | SEM CULTURA | 54¦0.000000 | 0 | 0 | 0 | 0 | PV 103¦0.000000
55 | 2027-09-13 | 2027-09-19 | PV 103 | RM04 | TR04 | 99.76 | 0 | 0 | SEM CULTURA |  |  | 0 | 0% | 0 | - | 0 | 40.6 | 0 | 7 | 5.6 | 0 | 85% | 0 | 0 | 712.5714 | 0 | 147 | 0% | SEM CULTURA | 55¦0.000000 | 0 | 0 | 0 | 0 | PV 103¦0.000000
56 | 2027-09-20 | 2027-09-26 | PV 103 | RM04 | TR04 | 99.76 | 0 | 0 | SEM CULTURA |  |  | 0 | 0% | 0 | - | 0 | 40.6 | 0 | 7 | 5.6 | 0 | 85% | 0 | 0 | 712.5714 | 0 | 147 | 0% | SEM CULTURA | 56¦0.000000 | 0 | 0 | 0 | 0 | PV 103¦0.000000
57 | 2027-09-27 | 2027-10-03 | PV 103 | RM04 | TR04 | 99.76 | 0 | 0 | SEM CULTURA |  |  | 0 | 0% | 0 | - | 0 | 40 | 0 | 15.61 | 12.488 | 0 | 85% | 0 | 0 | 712.5714 | 0 | 147 | 0% | SEM CULTURA | 57¦0.000000 | 0 | 0 | 0 | 0 | PV 103¦0.000000
58 | 2027-10-04 | 2027-10-10 | PV 103 | RM04 | TR04 | 99.76 | 0 | 0 | SEM CULTURA |  |  | 0 | 0% | 0 | - | 0 | 39.2 | 0 | 27.09 | 21.672 | 0 | 85% | 0 | 0 | 712.5714 | 0 | 147 | 0% | SEM CULTURA | 58¦0.000000 | 0 | 0 | 0 | 0 | PV 103¦0.000000
59 | 2027-10-11 | 2027-10-17 | PV 103 | RM04 | TR04 | 99.76 | 0 | 0 | SEM CULTURA |  |  | 0 | 0% | 0 | - | 0 | 39.2 | 0 | 27.09 | 21.672 | 0 | 85% | 0 | 0 | 712.5714 | 0 | 147 | 0% | SEM CULTURA | 59¦0.000000 | 0 | 0 | 0 | 0 | PV 103¦0.000000
60 | 2027-10-18 | 2027-10-24 | PV 103 | RM04 | TR04 | 99.76 | 0 | 0 | SEM CULTURA |  |  | 0 | 0% | 0 | - | 0 | 39.2 | 0 | 27.09 | 21.672 | 0 | 85% | 0 | 0 | 712.5714 | 0 | 147 | 0% | SEM CULTURA | 60¦0.000000 | 0 | 0 | 0 | 0 | PV 103¦0.000000
61 | 2027-10-25 | 2027-10-31 | PV 103 | RM04 | TR04 | 99.76 | 0 | 0 | SEM CULTURA |  |  | 0 | 0% | 0 | - | 0 | 39.2 | 0 | 27.09 | 21.672 | 0 | 85% | 0 | 0 | 712.5714 | 0 | 147 | 0% | SEM CULTURA | 61¦0.000000 | 0 | 0 | 0 | 0 | PV 103¦0.000000
62 | 2027-11-01 | 2027-11-07 | PV 103 | RM04 | TR04 | 99.76 | 0 | 0 | SEM CULTURA |  |  | 0 | 0% | 0 | - | 0 | 34.3 | 0 | 46.69 | 37.352 | 0 | 85% | 0 | 0 | 712.5714 | 0 | 147 | 0% | SEM CULTURA | 62¦0.000000 | 0 | 0 | 0 | 0 | PV 103¦0.000000
63 | 2027-11-08 | 2027-11-14 | PV 103 | RM04 | TR04 | 99.76 | 0 | 0 | SEM CULTURA |  |  | 0 | 0% | 0 | - | 0 | 34.3 | 0 | 46.69 | 37.352 | 0 | 85% | 0 | 0 | 712.5714 | 0 | 147 | 0% | SEM CULTURA | 63¦0.000000 | 0 | 0 | 0 | 0 | PV 103¦0.000000
64 | 2027-11-15 | 2027-11-21 | PV 103 | RM04 | TR04 | 99.76 | 0 | 0 | SEM CULTURA |  |  | 0 | 0% | 0 | - | 0 | 34.3 | 0 | 46.69 | 37.352 | 0 | 85% | 0 | 0 | 712.5714 | 0 | 147 | 0% | SEM CULTURA | 64¦0.000000 | 0 | 0 | 0 | 0 | PV 103¦0.000000
65 | 2027-11-22 | 2027-11-28 | PV 103 | RM04 | TR04 | 99.76 | 0 | 0 | SEM CULTURA |  |  | 0 | 0% | 0 | - | 0 | 34.3 | 0 | 46.69 | 37.352 | 0 | 85% | 0 | 0 | 712.5714 | 0 | 147 | 0% | SEM CULTURA | 65¦0.000000 | 0 | 0 | 0 | 0 | PV 103¦0.000000
66 | 2027-11-29 | 2027-12-05 | PV 103 | RM04 | TR04 | 99.76 | 0 | 0 | SEM CULTURA |  |  | 0 | 0% | 0 | - | 0 | 33.3 | 0 | 48.04 | 38.432 | 0 | 85% | 0 | 0 | 712.5714 | 0 | 147 | 0% | SEM CULTURA | 66¦0.000000 | 0 | 0 | 0 | 0 | PV 103¦0.000000
1 | 2026-08-31 | 2026-09-06 | PV 104 | RM04 | TR04 | 100.41 | 0 | 0 | SEM CULTURA |  |  | 0 | 0% | 0 | - | 0 | 40 | 0 | 6.16 | 4.928 | 0 | 85% | 0 | 0 | 717.2143 | 0 | 147 | 0% | SEM CULTURA | 1¦0.000000 | 0 | 0 | 0 | 0 | PV 104¦0.000000
2 | 2026-09-07 | 2026-09-13 | PV 104 | RM04 | TR04 | 100.41 | 0 | 0 | SEM CULTURA |  |  | 0 | 0% | 0 | - | 0 | 40.6 | 0 | 7 | 5.6 | 0 | 85% | 0 | 0 | 717.2143 | 0 | 147 | 0% | SEM CULTURA | 2¦0.000000 | 0 | 0 | 0 | 0 | PV 104¦0.000000
3 | 2026-09-14 | 2026-09-20 | PV 104 | RM04 | TR04 | 100.41 | 0 | 0 | SEM CULTURA |  |  | 0 | 0% | 0 | - | 0 | 40.6 | 0 | 7 | 5.6 | 0 | 85% | 0 | 0 | 717.2143 | 0 | 147 | 0% | SEM CULTURA | 3¦0.000000 | 0 | 0 | 0 | 0 | PV 104¦0.000000
4 | 2026-09-21 | 2026-09-27 | PV 104 | RM04 | TR04 | 100.41 | 0 | 0 | SEM CULTURA |  |  | 0 | 0% | 0 | - | 0 | 40.6 | 0 | 7 | 5.6 | 0 | 85% | 0 | 0 | 717.2143 | 0 | 147 | 0% | SEM CULTURA | 4¦0.000000 | 0 | 0 | 0 | 0 | PV 104¦0.000000
5 | 2026-09-28 | 2026-10-04 | PV 104 | RM04 | TR04 | 100.41 | 5 | 5 | SOJA | COMBATE IPRO | 2026-09-26 | 5 | 4.386% | 2 | INICIAL | 0.4 | 39.8 | 15.92 | 18.48 | 14.784 | 1.136 | 85% | 1.3365 | 1341.9501 | 717.2143 | 1.8711 | 147 | 1.273% | OK | 5¦0.012728 | 1598.5272 | 1484.4614 | 114.0658 | 3996.318 | PV 104¦0.012728
6 | 2026-10-05 | 2026-10-11 | PV 104 | RM04 | TR04 | 100.41 | 5 | 5 | SOJA | COMBATE IPRO | 2026-09-26 | 12 | 10.53% | 2 | INICIAL | 0.4 | 39.2 | 15.68 | 27.09 | 21.672 | 0 | 85% | 0 | 0 | 717.2143 | 0 | 147 | 0% | OK | 6¦0.000000 | 1574.4288 | 2176.0855 | 0 | 3936.072 | PV 104¦0.000000
7 | 2026-10-12 | 2026-10-18 | PV 104 | RM04 | TR04 | 100.41 | 5 | 5 | SOJA | COMBATE IPRO | 2026-09-26 | 19 | 16.67% | 2 | DESENVOLVIMENTO | 0.42174 | 39.2 | 16.5322 | 27.09 | 21.672 | 0 | 85% | 0 | 0 | 717.2143 | 0 | 147 | 0% | OK | 7¦0.000000 | 1659.9956 | 2176.0855 | 0 | 3936.072 | PV 104¦0.000000
8 | 2026-10-19 | 2026-10-25 | PV 104 | RM04 | TR04 | 100.41 | 5 | 5 | SOJA | COMBATE IPRO | 2026-09-26 | 26 | 22.81% | 2 | DESENVOLVIMENTO | 0.62197 | 39.2 | 24.3811 | 27.09 | 21.672 | 2.7091 | 85% | 3.1872 | 3200.2961 | 717.2143 | 4.4621 | 147 | 3.035% | OK | 8¦0.030355 | 2448.1107 | 2176.0855 | 272.0252 | 3936.072 | PV 104¦0.030355
9 | 2026-10-26 | 2026-11-01 | PV 104 | RM04 | TR04 | 100.41 | 5 | 5 | SOJA | COMBATE IPRO | 2026-09-26 | 33 | 28.95% | 2 | DESENVOLVIMENTO | 0.8222 | 38.5 | 31.6546 | 29.89 | 23.912 | 7.7426 | 85% | 9.1089 | 9146.2603 | 717.2143 | 12.7525 | 147 | 8.675% | OK | 9¦0.086752 | 3178.436 | 2401.0039 | 777.4321 | 3865.785 | PV 104¦0.086752
10 | 2026-11-02 | 2026-11-08 | PV 104 | RM04 | TR04 | 100.41 | 5 | 5 | SOJA | COMBATE IPRO | 2026-09-26 | 40 | 35.09% | 2 | DESENVOLVIMENTO | 1.0224 | 34.3 | 35.0692 | 46.69 | 37.352 | 0 | 85% | 0 | 0 | 717.2143 | 0 | 147 | 0% | OK | 10¦0.000000 | 3521.2983 | 3750.5143 | 0 | 3444.063 | PV 104¦0.000000
11 | 2026-11-09 | 2026-11-15 | PV 104 | RM04 | TR04 | 100.41 | 5 | 5 | SOJA | COMBATE IPRO | 2026-09-26 | 47 | 41.23% | 2 | MEDIA | 1.15 | 34.3 | 39.445 | 46.69 | 37.352 | 2.093 | 85% | 2.4624 | 2472.4486 | 717.2143 | 3.4473 | 147 | 2.345% | OK | 11¦0.023451 | 3960.6725 | 3750.5143 | 210.1581 | 3444.063 | PV 104¦0.023451
12 | 2026-11-16 | 2026-11-22 | PV 104 | RM04 | TR04 | 100.41 | 5 | 5 | SOJA | COMBATE IPRO | 2026-09-26 | 54 | 47.37% | 2 | MEDIA | 1.15 | 34.3 | 39.445 | 46.69 | 37.352 | 2.093 | 85% | 2.4624 | 2472.4486 | 717.2143 | 3.4473 | 147 | 2.345% | OK | 12¦0.023451 | 3960.6725 | 3750.5143 | 210.1581 | 3444.063 | PV 104¦0.023451
13 | 2026-11-23 | 2026-11-29 | PV 104 | RM04 | TR04 | 100.41 | 5 | 5 | SOJA | COMBATE IPRO | 2026-09-26 | 61 | 53.51% | 2 | MEDIA | 1.15 | 34.3 | 39.445 | 46.69 | 37.352 | 2.093 | 85% | 2.4624 | 2472.4486 | 717.2143 | 3.4473 | 147 | 2.345% | OK | 13¦0.023451 | 3960.6725 | 3750.5143 | 210.1581 | 3444.063 | PV 104¦0.023451
14 | 2026-11-30 | 2026-12-06 | PV 104 | RM04 | TR04 | 100.41 | 5 | 5 | SOJA | COMBATE IPRO | 2026-09-26 | 68 | 59.65% | 2 | MEDIA | 1.15 | 33.1 | 38.065 | 48.31 | 38.648 | 0 | 85% | 0 | 0 | 717.2143 | 0 | 147 | 0% | OK | 14¦0.000000 | 3822.1067 | 3880.6457 | 0 | 3323.571 | PV 104¦0.000000
15 | 2026-12-07 | 2026-12-13 | PV 104 | RM04 | TR04 | 100.41 | 5 | 5 | SOJA | COMBATE IPRO | 2026-09-26 | 75 | 65.79% | 2 | MEDIA | 1.15 | 32.9 | 37.835 | 48.58 | 38.864 | 0 | 85% | 0 | 0 | 717.2143 | 0 | 147 | 0% | OK | 15¦0.000000 | 3799.0123 | 3902.3342 | 0 | 3303.489 | PV 104¦0.000000
16 | 2026-12-14 | 2026-12-20 | PV 104 | RM04 | TR04 | 100.41 | 5 | 5 | SOJA | COMBATE IPRO | 2026-09-26 | 82 | 71.93% | 2 | MEDIA | 1.15 | 32.9 | 37.835 | 48.58 | 38.864 | 0 | 85% | 0 | 0 | 717.2143 | 0 | 147 | 0% | OK | 16¦0.000000 | 3799.0123 | 3902.3342 | 0 | 3303.489 | PV 104¦0.000000
17 | 2026-12-21 | 2026-12-27 | PV 104 | RM04 | TR04 | 100.41 | 5 | 5 | SOJA | COMBATE IPRO | 2026-09-26 | 89 | 78.07% | 2 | MEDIA | 1.15 | 32.9 | 37.835 | 48.58 | 38.864 | 0 | 85% | 0 | 0 | 717.2143 | 0 | 147 | 0% | OK | 17¦0.000000 | 3799.0123 | 3902.3342 | 0 | 3303.489 | PV 104¦0.000000
18 | 2026-12-28 | 2027-01-03 | PV 104 | RM04 | TR04 | 100.41 | 5 | 5 | SOJA | COMBATE IPRO | 2026-09-26 | 96 | 84.21% | 2 | FINAL | 1.0402 | 33.2 | 34.5335 | 47.11 | 37.688 | 0 | 85% | 0 | 0 | 717.2143 | 0 | 147 | 0% | OK | 18¦0.000000 | 3467.5105 | 3784.2521 | 0 | 3333.612 | PV 104¦0.000000
19 | 2027-01-04 | 2027-01-10 | PV 104 | RM04 | TR04 | 100.41 | 5 | 5 | SOJA | COMBATE IPRO | 2026-09-26 | 103 | 90.35% | 2 | FINAL | 0.8301 | 33.6 | 27.8914 | 45.15 | 36.12 | 0 | 85% | 0 | 0 | 717.2143 | 0 | 147 | 0% | OK | 19¦0.000000 | 2800.5768 | 3626.8092 | 0 | 3373.776 | PV 104¦0.000000
20 | 2027-01-11 | 2027-01-17 | PV 104 | RM04 | TR04 | 100.41 | 5 | 5 | SOJA | COMBATE IPRO | 2026-09-26 | 110 | 96.49% | 2 | FINAL | 0.62004 | 33.6 | 20.8332 | 45.15 | 36.12 | 0 | 85% | 0 | 0 | 717.2143 | 0 | 147 | 0% | OK | 20¦0.000000 | 2091.8657 | 3626.8092 | 0 | 3373.776 | PV 104¦0.000000
21 | 2027-01-18 | 2027-01-24 | PV 104 | RM04 | TR04 | 100.41 | 0 | 0 | SEM CULTURA |  |  | 0 | 0% | 0 | - | 0 | 33.6 | 0 | 45.15 | 36.12 | 0 | 85% | 0 | 0 | 717.2143 | 0 | 147 | 0% | SEM CULTURA | 21¦0.000000 | 0 | 0 | 0 | 0 | PV 104¦0.000000
22 | 2027-01-25 | 2027-01-31 | PV 104 | RM04 | TR04 | 100.41 | 0 | 0 | SEM CULTURA |  |  | 0 | 0% | 0 | - | 0 | 33.6 | 0 | 45.15 | 36.12 | 0 | 85% | 0 | 0 | 717.2143 | 0 | 147 | 0% | SEM CULTURA | 22¦0.000000 | 0 | 0 | 0 | 0 | PV 104¦0.000000
23 | 2027-02-01 | 2027-02-07 | PV 104 | RM04 | TR04 | 100.41 | 0 | 0 | SEM CULTURA |  |  | 0 | 0% | 0 | - | 0 | 32.9 | 0 | 39.97 | 31.976 | 0 | 85% | 0 | 0 | 717.2143 | 0 | 147 | 0% | SEM CULTURA | 23¦0.000000 | 0 | 0 | 0 | 0 | PV 104¦0.000000
24 | 2027-02-08 | 2027-02-14 | PV 104 | RM04 | TR04 | 100.41 | 6 | 6 | ALGODAO | FM 911 GLTP | 2027-02-05 | 6 | 3.333% | 4 | INICIAL | 0.35 | 32.9 | 11.515 | 39.97 | 31.976 | 0 | 85% | 0 | 0 | 717.2143 | 0 | 147 | 0% | OK | 24¦0.000000 | 1156.2212 | 3210.7102 | 0 | 3303.489 | PV 104¦0.000000
25 | 2027-02-15 | 2027-02-21 | PV 104 | RM04 | TR04 | 100.41 | 6 | 6 | ALGODAO | FM 911 GLTP | 2027-02-05 | 13 | 7.222% | 4 | INICIAL | 0.35 | 32.9 | 11.515 | 39.97 | 31.976 | 0 | 85% | 0 | 0 | 717.2143 | 0 | 147 | 0% | OK | 25¦0.000000 | 1156.2212 | 3210.7102 | 0 | 3303.489 | PV 104¦0.000000
26 | 2027-02-22 | 2027-02-28 | PV 104 | RM04 | TR04 | 100.41 | 6 | 6 | ALGODAO | FM 911 GLTP | 2027-02-05 | 20 | 11.11% | 4 | INICIAL | 0.35 | 32.9 | 11.515 | 39.97 | 31.976 | 0 | 85% | 0 | 0 | 717.2143 | 0 | 147 | 0% | OK | 26¦0.000000 | 1156.2212 | 3210.7102 | 0 | 3303.489 | PV 104¦0.000000
27 | 2027-03-01 | 2027-03-07 | PV 104 | RM04 | TR04 | 100.41 | 6 | 6 | ALGODAO | FM 911 GLTP | 2027-02-05 | 27 | 15% | 4 | INICIAL | 0.35 | 32.2 | 11.27 | 37.24 | 29.792 | 0 | 85% | 0 | 0 | 717.2143 | 0 | 147 | 0% | OK | 27¦0.000000 | 1131.6207 | 2991.4147 | 0 | 3233.202 | PV 104¦0.000000
28 | 2027-03-08 | 2027-03-14 | PV 104 | RM04 | TR04 | 100.41 | 6 | 6 | ALGODAO | FM 911 GLTP | 2027-02-05 | 34 | 18.89% | 4 | DESENVOLVIMENTO | 0.40597 | 32.2 | 13.0721 | 37.24 | 29.792 | 0 | 85% | 0 | 0 | 717.2143 | 0 | 147 | 0% | OK | 28¦0.000000 | 1312.5736 | 2991.4147 | 0 | 3233.202 | PV 104¦0.000000
29 | 2027-03-15 | 2027-03-21 | PV 104 | RM04 | TR04 | 100.41 | 6 | 6 | ALGODAO | FM 911 GLTP | 2027-02-05 | 41 | 22.78% | 4 | DESENVOLVIMENTO | 0.52119 | 32.2 | 16.7824 | 37.24 | 29.792 | 0 | 85% | 0 | 0 | 717.2143 | 0 | 147 | 0% | OK | 29¦0.000000 | 1685.1236 | 2991.4147 | 0 | 3233.202 | PV 104¦0.000000
30 | 2027-03-22 | 2027-03-28 | PV 104 | RM04 | TR04 | 100.41 | 6 | 6 | ALGODAO | FM 911 GLTP | 2027-02-05 | 48 | 26.67% | 4 | DESENVOLVIMENTO | 0.63642 | 32.2 | 20.4927 | 37.24 | 29.792 | 0 | 85% | 0 | 0 | 717.2143 | 0 | 147 | 0% | OK | 30¦0.000000 | 2057.6736 | 2991.4147 | 0 | 3233.202 | PV 104¦0.000000
31 | 2027-03-29 | 2027-04-04 | PV 104 | RM04 | TR04 | 100.41 | 6 | 6 | ALGODAO | FM 911 GLTP | 2027-02-05 | 55 | 30.56% | 4 | DESENVOLVIMENTO | 0.75165 | 31.8 | 23.9023 | 25.28 | 20.224 | 3.6783 | 85% | 4.3275 | 4345.2081 | 717.2143 | 6.0585 | 147 | 4.121% | OK | 31¦0.041214 | 2400.0345 | 2030.6918 | 369.3427 | 3193.038 | PV 104¦0.041214
32 | 2027-04-05 | 2027-04-11 | PV 104 | RM04 | TR04 | 100.41 | 6 | 6 | ALGODAO | FM 911 GLTP | 2027-02-05 | 62 | 34.44% | 4 | DESENVOLVIMENTO | 0.86687 | 31.5 | 27.3065 | 16.31 | 13.048 | 14.2585 | 85% | 16.7747 | 16843.4603 | 717.2143 | 23.4846 | 147 | 15.98% | OK | 32¦0.159759 | 2741.8438 | 1310.1497 | 1431.6941 | 3162.915 | PV 104¦0.159759
33 | 2027-04-12 | 2027-04-18 | PV 104 | RM04 | TR04 | 100.41 | 6 | 6 | ALGODAO | FM 911 GLTP | 2027-02-05 | 69 | 38.33% | 4 | DESENVOLVIMENTO | 0.9821 | 31.5 | 30.9361 | 16.31 | 13.048 | 17.8881 | 85% | 21.0448 | 21131.1204 | 717.2143 | 29.4628 | 147 | 20.04% | OK | 33¦0.200427 | 3106.2949 | 1310.1497 | 1796.1452 | 3162.915 | PV 104¦0.200427
34 | 2027-04-19 | 2027-04-25 | PV 104 | RM04 | TR04 | 100.41 | 6 | 6 | ALGODAO | FM 911 GLTP | 2027-02-05 | 76 | 42.22% | 4 | DESENVOLVIMENTO | 1.0973 | 31.5 | 34.5657 | 16.31 | 13.048 | 21.5177 | 85% | 25.315 | 25418.7806 | 717.2143 | 35.441 | 147 | 24.11% | OK | 34¦0.241095 | 3470.746 | 1310.1497 | 2160.5963 | 3162.915 | PV 104¦0.241095
35 | 2027-04-26 | 2027-05-02 | PV 104 | RM04 | TR04 | 100.41 | 6 | 6 | ALGODAO | FM 911 GLTP | 2027-02-05 | 83 | 46.11% | 4 | MEDIA | 1.15 | 30.9 | 35.535 | 12.61 | 10.088 | 25.447 | 85% | 29.9376 | 30060.3914 | 717.2143 | 41.9127 | 147 | 28.51% | OK | 35¦0.285120 | 3568.0694 | 1012.9361 | 2555.1333 | 3102.669 | PV 104¦0.285120
36 | 2027-05-03 | 2027-05-09 | PV 104 | RM04 | TR04 | 100.41 | 6 | 6 | ALGODAO | FM 911 GLTP | 2027-02-05 | 90 | 50% | 4 | MEDIA | 1.15 | 29.4 | 33.81 | 3.36 | 2.688 | 31.122 | 85% | 36.6141 | 36764.2355 | 717.2143 | 51.2598 | 147 | 34.87% | OK | 36¦0.348706 | 3394.8621 | 269.9021 | 3124.96 | 2952.054 | PV 104¦0.348706
37 | 2027-05-10 | 2027-05-16 | PV 104 | RM04 | TR04 | 100.41 | 6 | 6 | ALGODAO | FM 911 GLTP | 2027-02-05 | 97 | 53.89% | 4 | MEDIA | 1.15 | 29.4 | 33.81 | 3.36 | 2.688 | 31.122 | 85% | 36.6141 | 36764.2355 | 717.2143 | 51.2598 | 147 | 34.87% | OK | 37¦0.348706 | 3394.8621 | 269.9021 | 3124.96 | 2952.054 | PV 104¦0.348706
38 | 2027-05-17 | 2027-05-23 | PV 104 | RM04 | TR04 | 100.41 | 6 | 6 | ALGODAO | FM 911 GLTP | 2027-02-05 | 104 | 57.78% | 4 | MEDIA | 1.15 | 29.4 | 33.81 | 3.36 | 2.688 | 31.122 | 85% | 36.6141 | 36764.2355 | 717.2143 | 51.2598 | 147 | 34.87% | OK | 38¦0.348706 | 3394.8621 | 269.9021 | 3124.96 | 2952.054 | PV 104¦0.348706
39 | 2027-05-24 | 2027-05-30 | PV 104 | RM04 | TR04 | 100.41 | 6 | 6 | ALGODAO | FM 911 GLTP | 2027-02-05 | 111 | 61.67% | 4 | MEDIA | 1.15 | 29.4 | 33.81 | 3.36 | 2.688 | 31.122 | 85% | 36.6141 | 36764.2355 | 717.2143 | 51.2598 | 147 | 34.87% | OK | 39¦0.348706 | 3394.8621 | 269.9021 | 3124.96 | 2952.054 | PV 104¦0.348706
40 | 2027-05-31 | 2027-06-06 | PV 104 | RM04 | TR04 | 100.41 | 6 | 6 | ALGODAO | FM 911 GLTP | 2027-02-05 | 118 | 65.56% | 4 | MEDIA | 1.15 | 28.2 | 32.43 | 1.5 | 1.2 | 31.23 | 85% | 36.7412 | 36891.8153 | 717.2143 | 51.4376 | 147 | 34.99% | OK | 40¦0.349916 | 3256.2963 | 120.492 | 3135.8043 | 2831.562 | PV 104¦0.349916
41 | 2027-06-07 | 2027-06-13 | PV 104 | RM04 | TR04 | 100.41 | 6 | 6 | ALGODAO | FM 911 GLTP | 2027-02-05 | 125 | 69.44% | 4 | MEDIA | 1.15 | 28 | 32.2 | 1.19 | 0.952 | 31.248 | 85% | 36.7624 | 36913.0786 | 717.2143 | 51.4673 | 147 | 35.01% | OK | 41¦0.350118 | 3233.202 | 95.5903 | 3137.6117 | 2811.48 | PV 104¦0.350118
42 | 2027-06-14 | 2027-06-20 | PV 104 | RM04 | TR04 | 100.41 | 6 | 6 | ALGODAO | FM 911 GLTP | 2027-02-05 | 132 | 73.33% | 4 | MEDIA | 1.15 | 28 | 32.2 | 1.19 | 0.952 | 31.248 | 85% | 36.7624 | 36913.0786 | 717.2143 | 51.4673 | 147 | 35.01% | OK | 42¦0.350118 | 3233.202 | 95.5903 | 3137.6117 | 2811.48 | PV 104¦0.350118
43 | 2027-06-21 | 2027-06-27 | PV 104 | RM04 | TR04 | 100.41 | 6 | 6 | ALGODAO | FM 911 GLTP | 2027-02-05 | 139 | 77.22% | 4 | FINAL | 1.1011 | 28 | 30.8311 | 1.19 | 0.952 | 29.8791 | 85% | 35.1519 | 35296.0182 | 717.2143 | 49.2127 | 147 | 33.48% | OK | 43¦0.334780 | 3095.7519 | 95.5903 | 3000.1615 | 2811.48 | PV 104¦0.334780
44 | 2027-06-28 | 2027-07-04 | PV 104 | RM04 | TR04 | 100.41 | 6 | 6 | ALGODAO | FM 911 GLTP | 2027-02-05 | 146 | 81.11% | 4 | FINAL | 1.0156 | 29.2 | 29.6542 | 0.91 | 0.728 | 28.9262 | 85% | 34.0308 | 34170.3762 | 717.2143 | 47.6432 | 147 | 32.41% | OK | 44¦0.324103 | 2977.5805 | 73.0985 | 2904.482 | 2931.972 | PV 104¦0.324103
45 | 2027-07-05 | 2027-07-11 | PV 104 | RM04 | TR04 | 100.41 | 6 | 6 | ALGODAO | FM 911 GLTP | 2027-02-05 | 153 | 85% | 4 | FINAL | 0.93 | 30.1 | 27.993 | 0.7 | 0.56 | 27.433 | 85% | 32.2741 | 32406.4415 | 717.2143 | 45.1838 | 147 | 30.74% | OK | 45¦0.307373 | 2810.7771 | 56.2296 | 2754.5475 | 3022.341 | PV 104¦0.307373
46 | 2027-07-12 | 2027-07-18 | PV 104 | RM04 | TR04 | 100.41 | 6 | 6 | ALGODAO | FM 911 GLTP | 2027-02-05 | 160 | 88.89% | 4 | FINAL | 0.84444 | 30.1 | 25.4178 | 0.7 | 0.56 | 24.8578 | 85% | 29.2444 | 29364.3467 | 717.2143 | 40.9422 | 147 | 27.85% | OK | 46¦0.278519 | 2552.1991 | 56.2296 | 2495.9695 | 3022.341 | PV 104¦0.278519
47 | 2027-07-19 | 2027-07-25 | PV 104 | RM04 | TR04 | 100.41 | 6 | 6 | ALGODAO | FM 911 GLTP | 2027-02-05 | 167 | 92.78% | 4 | FINAL | 0.75889 | 30.1 | 22.8426 | 0.7 | 0.56 | 22.2826 | 85% | 26.2148 | 26322.2518 | 717.2143 | 36.7007 | 147 | 24.97% | OK | 47¦0.249664 | 2293.621 | 56.2296 | 2237.3914 | 3022.341 | PV 104¦0.249664
48 | 2027-07-26 | 2027-08-01 | PV 104 | RM04 | TR04 | 100.41 | 6 | 6 | ALGODAO | FM 911 GLTP | 2027-02-05 | 174 | 96.67% | 4 | FINAL | 0.67333 | 31 | 20.8733 | 0.76 | 0.608 | 20.2653 | 85% | 23.8416 | 23939.3191 | 717.2143 | 33.3782 | 147 | 22.71% | OK | 48¦0.227063 | 2095.8914 | 61.0493 | 2034.8421 | 3112.71 | PV 104¦0.227063
49 | 2027-08-02 | 2027-08-08 | PV 104 | RM04 | TR04 | 100.41 | 0 | 0 | SEM CULTURA |  |  | 0 | 0% | 0 | - | 0 | 36.4 | 0 | 1.12 | 0.896 | 0 | 85% | 0 | 0 | 717.2143 | 0 | 147 | 0% | SEM CULTURA | 49¦0.000000 | 0 | 0 | 0 | 0 | PV 104¦0.000000
50 | 2027-08-09 | 2027-08-15 | PV 104 | RM04 | TR04 | 100.41 | 0 | 0 | SEM CULTURA |  |  | 0 | 0% | 0 | - | 0 | 36.4 | 0 | 1.12 | 0.896 | 0 | 85% | 0 | 0 | 717.2143 | 0 | 147 | 0% | SEM CULTURA | 50¦0.000000 | 0 | 0 | 0 | 0 | PV 104¦0.000000
51 | 2027-08-16 | 2027-08-22 | PV 104 | RM04 | TR04 | 100.41 | 0 | 0 | SEM CULTURA |  |  | 0 | 0% | 0 | - | 0 | 36.4 | 0 | 1.12 | 0.896 | 0 | 85% | 0 | 0 | 717.2143 | 0 | 147 | 0% | SEM CULTURA | 51¦0.000000 | 0 | 0 | 0 | 0 | PV 104¦0.000000
52 | 2027-08-23 | 2027-08-29 | PV 104 | RM04 | TR04 | 100.41 | 0 | 0 | SEM CULTURA |  |  | 0 | 0% | 0 | - | 0 | 36.4 | 0 | 1.12 | 0.896 | 0 | 85% | 0 | 0 | 717.2143 | 0 | 147 | 0% | SEM CULTURA | 52¦0.000000 | 0 | 0 | 0 | 0 | PV 104¦0.000000
53 | 2027-08-30 | 2027-09-05 | PV 104 | RM04 | TR04 | 100.41 | 0 | 0 | SEM CULTURA |  |  | 0 | 0% | 0 | - | 0 | 39.4 | 0 | 5.32 | 4.256 | 0 | 85% | 0 | 0 | 717.2143 | 0 | 147 | 0% | SEM CULTURA | 53¦0.000000 | 0 | 0 | 0 | 0 | PV 104¦0.000000
54 | 2027-09-06 | 2027-09-12 | PV 104 | RM04 | TR04 | 100.41 | 0 | 0 | SEM CULTURA |  |  | 0 | 0% | 0 | - | 0 | 40.6 | 0 | 7 | 5.6 | 0 | 85% | 0 | 0 | 717.2143 | 0 | 147 | 0% | SEM CULTURA | 54¦0.000000 | 0 | 0 | 0 | 0 | PV 104¦0.000000
55 | 2027-09-13 | 2027-09-19 | PV 104 | RM04 | TR04 | 100.41 | 0 | 0 | SEM CULTURA |  |  | 0 | 0% | 0 | - | 0 | 40.6 | 0 | 7 | 5.6 | 0 | 85% | 0 | 0 | 717.2143 | 0 | 147 | 0% | SEM CULTURA | 55¦0.000000 | 0 | 0 | 0 | 0 | PV 104¦0.000000
56 | 2027-09-20 | 2027-09-26 | PV 104 | RM04 | TR04 | 100.41 | 0 | 0 | SEM CULTURA |  |  | 0 | 0% | 0 | - | 0 | 40.6 | 0 | 7 | 5.6 | 0 | 85% | 0 | 0 | 717.2143 | 0 | 147 | 0% | SEM CULTURA | 56¦0.000000 | 0 | 0 | 0 | 0 | PV 104¦0.000000
57 | 2027-09-27 | 2027-10-03 | PV 104 | RM04 | TR04 | 100.41 | 0 | 0 | SEM CULTURA |  |  | 0 | 0% | 0 | - | 0 | 40 | 0 | 15.61 | 12.488 | 0 | 85% | 0 | 0 | 717.2143 | 0 | 147 | 0% | SEM CULTURA | 57¦0.000000 | 0 | 0 | 0 | 0 | PV 104¦0.000000
58 | 2027-10-04 | 2027-10-10 | PV 104 | RM04 | TR04 | 100.41 | 0 | 0 | SEM CULTURA |  |  | 0 | 0% | 0 | - | 0 | 39.2 | 0 | 27.09 | 21.672 | 0 | 85% | 0 | 0 | 717.2143 | 0 | 147 | 0% | SEM CULTURA | 58¦0.000000 | 0 | 0 | 0 | 0 | PV 104¦0.000000
59 | 2027-10-11 | 2027-10-17 | PV 104 | RM04 | TR04 | 100.41 | 0 | 0 | SEM CULTURA |  |  | 0 | 0% | 0 | - | 0 | 39.2 | 0 | 27.09 | 21.672 | 0 | 85% | 0 | 0 | 717.2143 | 0 | 147 | 0% | SEM CULTURA | 59¦0.000000 | 0 | 0 | 0 | 0 | PV 104¦0.000000
60 | 2027-10-18 | 2027-10-24 | PV 104 | RM04 | TR04 | 100.41 | 0 | 0 | SEM CULTURA |  |  | 0 | 0% | 0 | - | 0 | 39.2 | 0 | 27.09 | 21.672 | 0 | 85% | 0 | 0 | 717.2143 | 0 | 147 | 0% | SEM CULTURA | 60¦0.000000 | 0 | 0 | 0 | 0 | PV 104¦0.000000
61 | 2027-10-25 | 2027-10-31 | PV 104 | RM04 | TR04 | 100.41 | 0 | 0 | SEM CULTURA |  |  | 0 | 0% | 0 | - | 0 | 39.2 | 0 | 27.09 | 21.672 | 0 | 85% | 0 | 0 | 717.2143 | 0 | 147 | 0% | SEM CULTURA | 61¦0.000000 | 0 | 0 | 0 | 0 | PV 104¦0.000000
62 | 2027-11-01 | 2027-11-07 | PV 104 | RM04 | TR04 | 100.41 | 0 | 0 | SEM CULTURA |  |  | 0 | 0% | 0 | - | 0 | 34.3 | 0 | 46.69 | 37.352 | 0 | 85% | 0 | 0 | 717.2143 | 0 | 147 | 0% | SEM CULTURA | 62¦0.000000 | 0 | 0 | 0 | 0 | PV 104¦0.000000
63 | 2027-11-08 | 2027-11-14 | PV 104 | RM04 | TR04 | 100.41 | 0 | 0 | SEM CULTURA |  |  | 0 | 0% | 0 | - | 0 | 34.3 | 0 | 46.69 | 37.352 | 0 | 85% | 0 | 0 | 717.2143 | 0 | 147 | 0% | SEM CULTURA | 63¦0.000000 | 0 | 0 | 0 | 0 | PV 104¦0.000000
64 | 2027-11-15 | 2027-11-21 | PV 104 | RM04 | TR04 | 100.41 | 0 | 0 | SEM CULTURA |  |  | 0 | 0% | 0 | - | 0 | 34.3 | 0 | 46.69 | 37.352 | 0 | 85% | 0 | 0 | 717.2143 | 0 | 147 | 0% | SEM CULTURA | 64¦0.000000 | 0 | 0 | 0 | 0 | PV 104¦0.000000
65 | 2027-11-22 | 2027-11-28 | PV 104 | RM04 | TR04 | 100.41 | 0 | 0 | SEM CULTURA |  |  | 0 | 0% | 0 | - | 0 | 34.3 | 0 | 46.69 | 37.352 | 0 | 85% | 0 | 0 | 717.2143 | 0 | 147 | 0% | SEM CULTURA | 65¦0.000000 | 0 | 0 | 0 | 0 | PV 104¦0.000000
66 | 2027-11-29 | 2027-12-05 | PV 104 | RM04 | TR04 | 100.41 | 0 | 0 | SEM CULTURA |  |  | 0 | 0% | 0 | - | 0 | 33.3 | 0 | 48.04 | 38.432 | 0 | 85% | 0 | 0 | 717.2143 | 0 | 147 | 0% | SEM CULTURA | 66¦0.000000 | 0 | 0 | 0 | 0 | PV 104¦0.000000
1 | 2026-08-31 | 2026-09-06 | PV 110 | RM04 | TR04 | 110 | 0 | 0 | SEM CULTURA |  |  | 0 | 0% | 0 | - | 0 | 40 | 0 | 6.16 | 4.928 | 0 | 85% | 0 | 0 | 785.7143 | 0 | 147 | 0% | SEM CULTURA | 1¦0.000000 | 0 | 0 | 0 | 0 | PV 110¦0.000000
2 | 2026-09-07 | 2026-09-13 | PV 110 | RM04 | TR04 | 110 | 0 | 0 | SEM CULTURA |  |  | 0 | 0% | 0 | - | 0 | 40.6 | 0 | 7 | 5.6 | 0 | 85% | 0 | 0 | 785.7143 | 0 | 147 | 0% | SEM CULTURA | 2¦0.000000 | 0 | 0 | 0 | 0 | PV 110¦0.000000
3 | 2026-09-14 | 2026-09-20 | PV 110 | RM04 | TR04 | 110 | 0 | 0 | SEM CULTURA |  |  | 0 | 0% | 0 | - | 0 | 40.6 | 0 | 7 | 5.6 | 0 | 85% | 0 | 0 | 785.7143 | 0 | 147 | 0% | SEM CULTURA | 3¦0.000000 | 0 | 0 | 0 | 0 | PV 110¦0.000000
4 | 2026-09-21 | 2026-09-27 | PV 110 | RM04 | TR04 | 110 | 0 | 0 | SEM CULTURA |  |  | 0 | 0% | 0 | - | 0 | 40.6 | 0 | 7 | 5.6 | 0 | 85% | 0 | 0 | 785.7143 | 0 | 147 | 0% | SEM CULTURA | 4¦0.000000 | 0 | 0 | 0 | 0 | PV 110¦0.000000
5 | 2026-09-28 | 2026-10-04 | PV 110 | RM04 | TR04 | 110 | 17 | 17 | SOJA | NEO 690 I2X | 2026-09-25 | 6 | 5.556% | 1 | INICIAL | 0.4 | 39.8 | 15.92 | 18.48 | 14.784 | 1.136 | 85% | 1.3365 | 1470.1176 | 785.7143 | 1.8711 | 147 | 1.273% | OK | 5¦0.012728 | 1751.2 | 1626.24 | 124.96 | 4378 | PV 110¦0.012728
6 | 2026-10-05 | 2026-10-11 | PV 110 | RM04 | TR04 | 110 | 17 | 17 | SOJA | NEO 690 I2X | 2026-09-25 | 13 | 12.04% | 1 | INICIAL | 0.4 | 39.2 | 15.68 | 27.09 | 21.672 | 0 | 85% | 0 | 0 | 785.7143 | 0 | 147 | 0% | OK | 6¦0.000000 | 1724.8 | 2383.92 | 0 | 4312 | PV 110¦0.000000
7 | 2026-10-12 | 2026-10-18 | PV 110 | RM04 | TR04 | 110 | 17 | 17 | SOJA | NEO 690 I2X | 2026-09-25 | 20 | 18.52% | 1 | DESENVOLVIMENTO | 0.4162 | 39.2 | 16.3152 | 27.09 | 21.672 | 0 | 85% | 0 | 0 | 785.7143 | 0 | 147 | 0% | OK | 7¦0.000000 | 1794.6704 | 2383.92 | 0 | 4312 | PV 110¦0.000000
8 | 2026-10-19 | 2026-10-25 | PV 110 | RM04 | TR04 | 110 | 17 | 17 | SOJA | NEO 690 I2X | 2026-09-25 | 27 | 25% | 1 | DESENVOLVIMENTO | 0.61875 | 39.2 | 24.255 | 27.09 | 21.672 | 2.583 | 85% | 3.0388 | 3342.7059 | 785.7143 | 4.2544 | 147 | 2.894% | OK | 8¦0.028941 | 2668.05 | 2383.92 | 284.13 | 4312 | PV 110¦0.028941
9 | 2026-10-26 | 2026-11-01 | PV 110 | RM04 | TR04 | 110 | 17 | 17 | SOJA | NEO 690 I2X | 2026-09-25 | 34 | 31.48% | 1 | DESENVOLVIMENTO | 0.8213 | 38.5 | 31.6199 | 29.89 | 23.912 | 7.7079 | 85% | 9.0681 | 9974.939 | 785.7143 | 12.6954 | 147 | 8.636% | OK | 9¦0.086363 | 3478.1898 | 2630.32 | 847.8698 | 4235 | PV 110¦0.086363
10 | 2026-11-02 | 2026-11-08 | PV 110 | RM04 | TR04 | 110 | 17 | 17 | SOJA | NEO 690 I2X | 2026-09-25 | 41 | 37.96% | 1 | DESENVOLVIMENTO | 1.0238 | 34.3 | 35.1178 | 46.69 | 37.352 | 0 | 85% | 0 | 0 | 785.7143 | 0 | 147 | 0% | OK | 10¦0.000000 | 3862.9581 | 4108.72 | 0 | 3773 | PV 110¦0.000000
11 | 2026-11-09 | 2026-11-15 | PV 110 | RM04 | TR04 | 110 | 17 | 17 | SOJA | NEO 690 I2X | 2026-09-25 | 48 | 44.44% | 1 | MEDIA | 1.15 | 34.3 | 39.445 | 46.69 | 37.352 | 2.093 | 85% | 2.4624 | 2708.5882 | 785.7143 | 3.4473 | 147 | 2.345% | OK | 11¦0.023451 | 4338.95 | 4108.72 | 230.23 | 3773 | PV 110¦0.023451
12 | 2026-11-16 | 2026-11-22 | PV 110 | RM04 | TR04 | 110 | 17 | 17 | SOJA | NEO 690 I2X | 2026-09-25 | 55 | 50.93% | 1 | MEDIA | 1.15 | 34.3 | 39.445 | 46.69 | 37.352 | 2.093 | 85% | 2.4624 | 2708.5882 | 785.7143 | 3.4473 | 147 | 2.345% | OK | 12¦0.023451 | 4338.95 | 4108.72 | 230.23 | 3773 | PV 110¦0.023451
13 | 2026-11-23 | 2026-11-29 | PV 110 | RM04 | TR04 | 110 | 17 | 17 | SOJA | NEO 690 I2X | 2026-09-25 | 62 | 57.41% | 1 | MEDIA | 1.15 | 34.3 | 39.445 | 46.69 | 37.352 | 2.093 | 85% | 2.4624 | 2708.5882 | 785.7143 | 3.4473 | 147 | 2.345% | OK | 13¦0.023451 | 4338.95 | 4108.72 | 230.23 | 3773 | PV 110¦0.023451
14 | 2026-11-30 | 2026-12-06 | PV 110 | RM04 | TR04 | 110 | 17 | 17 | SOJA | NEO 690 I2X | 2026-09-25 | 69 | 63.89% | 1 | MEDIA | 1.15 | 33.1 | 38.065 | 48.31 | 38.648 | 0 | 85% | 0 | 0 | 785.7143 | 0 | 147 | 0% | OK | 14¦0.000000 | 4187.15 | 4251.28 | 0 | 3641 | PV 110¦0.000000
15 | 2026-12-07 | 2026-12-13 | PV 110 | RM04 | TR04 | 110 | 17 | 17 | SOJA | NEO 690 I2X | 2026-09-25 | 76 | 70.37% | 1 | MEDIA | 1.15 | 32.9 | 37.835 | 48.58 | 38.864 | 0 | 85% | 0 | 0 | 785.7143 | 0 | 147 | 0% | OK | 15¦0.000000 | 4161.85 | 4275.04 | 0 | 3619 | PV 110¦0.000000
16 | 2026-12-14 | 2026-12-20 | PV 110 | RM04 | TR04 | 110 | 17 | 17 | SOJA | NEO 690 I2X | 2026-09-25 | 83 | 76.85% | 1 | MEDIA | 1.15 | 32.9 | 37.835 | 48.58 | 38.864 | 0 | 85% | 0 | 0 | 785.7143 | 0 | 147 | 0% | OK | 16¦0.000000 | 4161.85 | 4275.04 | 0 | 3619 | PV 110¦0.000000
17 | 2026-12-21 | 2026-12-27 | PV 110 | RM04 | TR04 | 110 | 17 | 17 | SOJA | NEO 690 I2X | 2026-09-25 | 90 | 83.33% | 1 | FINAL | 1.1019 | 32.9 | 36.2509 | 48.58 | 38.864 | 0 | 85% | 0 | 0 | 785.7143 | 0 | 147 | 0% | OK | 17¦0.000000 | 3987.6019 | 4275.04 | 0 | 3619 | PV 110¦0.000000
18 | 2026-12-28 | 2027-01-03 | PV 110 | RM04 | TR04 | 110 | 17 | 17 | SOJA | NEO 690 I2X | 2026-09-25 | 97 | 89.81% | 1 | FINAL | 0.8678 | 33.2 | 28.8109 | 47.11 | 37.688 | 0 | 85% | 0 | 0 | 785.7143 | 0 | 147 | 0% | OK | 18¦0.000000 | 3169.1996 | 4145.68 | 0 | 3652 | PV 110¦0.000000
19 | 2027-01-04 | 2027-01-10 | PV 110 | RM04 | TR04 | 110 | 17 | 17 | SOJA | NEO 690 I2X | 2026-09-25 | 104 | 96.3% | 1 | FINAL | 0.63374 | 33.6 | 21.2938 | 45.15 | 36.12 | 0 | 85% | 0 | 0 | 785.7143 | 0 | 147 | 0% | OK | 19¦0.000000 | 2342.321 | 3973.2 | 0 | 3696 | PV 110¦0.000000
20 | 2027-01-11 | 2027-01-17 | PV 110 | RM04 | TR04 | 110 | 0 | 0 | SEM CULTURA |  |  | 0 | 0% | 0 | - | 0 | 33.6 | 0 | 45.15 | 36.12 | 0 | 85% | 0 | 0 | 785.7143 | 0 | 147 | 0% | SEM CULTURA | 20¦0.000000 | 0 | 0 | 0 | 0 | PV 110¦0.000000
21 | 2027-01-18 | 2027-01-24 | PV 110 | RM04 | TR04 | 110 | 0 | 0 | SEM CULTURA |  |  | 0 | 0% | 0 | - | 0 | 33.6 | 0 | 45.15 | 36.12 | 0 | 85% | 0 | 0 | 785.7143 | 0 | 147 | 0% | SEM CULTURA | 21¦0.000000 | 0 | 0 | 0 | 0 | PV 110¦0.000000
22 | 2027-01-25 | 2027-01-31 | PV 110 | RM04 | TR04 | 110 | 0 | 0 | SEM CULTURA |  |  | 0 | 0% | 0 | - | 0 | 33.6 | 0 | 45.15 | 36.12 | 0 | 85% | 0 | 0 | 785.7143 | 0 | 147 | 0% | SEM CULTURA | 22¦0.000000 | 0 | 0 | 0 | 0 | PV 110¦0.000000
23 | 2027-02-01 | 2027-02-07 | PV 110 | RM04 | TR04 | 110 | 18 | 18 | ALGODAO | FM 933 STP | 2027-02-04 | 0 | 0% | 5 | INICIAL | 0.35 | 32.9 | 11.515 | 39.97 | 31.976 | 0 | 85% | 0 | 0 | 785.7143 | 0 | 147 | 0% | OK | 23¦0.000000 | 1266.65 | 3517.36 | 0 | 3619 | PV 110¦0.000000
24 | 2027-02-08 | 2027-02-14 | PV 110 | RM04 | TR04 | 110 | 18 | 18 | ALGODAO | FM 933 STP | 2027-02-04 | 7 | 3.59% | 5 | INICIAL | 0.35 | 32.9 | 11.515 | 39.97 | 31.976 | 0 | 85% | 0 | 0 | 785.7143 | 0 | 147 | 0% | OK | 24¦0.000000 | 1266.65 | 3517.36 | 0 | 3619 | PV 110¦0.000000
25 | 2027-02-15 | 2027-02-21 | PV 110 | RM04 | TR04 | 110 | 18 | 18 | ALGODAO | FM 933 STP | 2027-02-04 | 14 | 7.179% | 5 | INICIAL | 0.35 | 32.9 | 11.515 | 39.97 | 31.976 | 0 | 85% | 0 | 0 | 785.7143 | 0 | 147 | 0% | OK | 25¦0.000000 | 1266.65 | 3517.36 | 0 | 3619 | PV 110¦0.000000
26 | 2027-02-22 | 2027-02-28 | PV 110 | RM04 | TR04 | 110 | 18 | 18 | ALGODAO | FM 933 STP | 2027-02-04 | 21 | 10.77% | 5 | INICIAL | 0.35 | 32.9 | 11.515 | 39.97 | 31.976 | 0 | 85% | 0 | 0 | 785.7143 | 0 | 147 | 0% | OK | 26¦0.000000 | 1266.65 | 3517.36 | 0 | 3619 | PV 110¦0.000000
27 | 2027-03-01 | 2027-03-07 | PV 110 | RM04 | TR04 | 110 | 18 | 18 | ALGODAO | FM 933 STP | 2027-02-04 | 28 | 14.36% | 5 | INICIAL | 0.35 | 32.2 | 11.27 | 37.24 | 29.792 | 0 | 85% | 0 | 0 | 785.7143 | 0 | 147 | 0% | OK | 27¦0.000000 | 1239.7 | 3277.12 | 0 | 3542 | PV 110¦0.000000
28 | 2027-03-08 | 2027-03-14 | PV 110 | RM04 | TR04 | 110 | 18 | 18 | ALGODAO | FM 933 STP | 2027-02-04 | 35 | 17.95% | 5 | DESENVOLVIMENTO | 0.44073 | 32.2 | 14.1915 | 37.24 | 29.792 | 0 | 85% | 0 | 0 | 785.7143 | 0 | 147 | 0% | OK | 28¦0.000000 | 1561.0649 | 3277.12 | 0 | 3542 | PV 110¦0.000000
29 | 2027-03-15 | 2027-03-21 | PV 110 | RM04 | TR04 | 110 | 18 | 18 | ALGODAO | FM 933 STP | 2027-02-04 | 42 | 21.54% | 5 | DESENVOLVIMENTO | 0.55118 | 32.2 | 17.7481 | 37.24 | 29.792 | 0 | 85% | 0 | 0 | 785.7143 | 0 | 147 | 0% | OK | 29¦0.000000 | 1952.2917 | 3277.12 | 0 | 3542 | PV 110¦0.000000
30 | 2027-03-22 | 2027-03-28 | PV 110 | RM04 | TR04 | 110 | 18 | 18 | ALGODAO | FM 933 STP | 2027-02-04 | 49 | 25.13% | 5 | DESENVOLVIMENTO | 0.66164 | 32.2 | 21.3047 | 37.24 | 29.792 | 0 | 85% | 0 | 0 | 785.7143 | 0 | 147 | 0% | OK | 30¦0.000000 | 2343.5185 | 3277.12 | 0 | 3542 | PV 110¦0.000000
31 | 2027-03-29 | 2027-04-04 | PV 110 | RM04 | TR04 | 110 | 18 | 18 | ALGODAO | FM 933 STP | 2027-02-04 | 56 | 28.72% | 5 | DESENVOLVIMENTO | 0.77209 | 31.8 | 24.5525 | 25.28 | 20.224 | 4.3285 | 85% | 5.0923 | 5601.5691 | 785.7143 | 7.1293 | 147 | 4.85% | OK | 31¦0.048498 | 2700.7734 | 2224.64 | 476.1334 | 3498 | PV 110¦0.048498
32 | 2027-04-05 | 2027-04-11 | PV 110 | RM04 | TR04 | 110 | 18 | 18 | ALGODAO | FM 933 STP | 2027-02-04 | 63 | 32.31% | 5 | DESENVOLVIMENTO | 0.88254 | 31.5 | 27.8001 | 16.31 | 13.048 | 14.7521 | 85% | 17.3555 | 19091.015 | 785.7143 | 24.2977 | 147 | 16.53% | OK | 32¦0.165290 | 3058.0163 | 1435.28 | 1622.7363 | 3465 | PV 110¦0.165290
33 | 2027-04-12 | 2027-04-18 | PV 110 | RM04 | TR04 | 110 | 18 | 18 | ALGODAO | FM 933 STP | 2027-02-04 | 70 | 35.9% | 5 | DESENVOLVIMENTO | 0.993 | 31.5 | 31.2794 | 16.31 | 13.048 | 18.2314 | 85% | 21.4488 | 23593.6255 | 785.7143 | 30.0283 | 147 | 20.43% | OK | 33¦0.204274 | 3440.7382 | 1435.28 | 2005.4582 | 3465 | PV 110¦0.204274
34 | 2027-04-19 | 2027-04-25 | PV 110 | RM04 | TR04 | 110 | 18 | 18 | ALGODAO | FM 933 STP | 2027-02-04 | 77 | 39.49% | 5 | DESENVOLVIMENTO | 1.1035 | 31.5 | 34.7587 | 16.31 | 13.048 | 21.7107 | 85% | 25.542 | 28096.236 | 785.7143 | 35.7588 | 147 | 24.33% | OK | 34¦0.243257 | 3823.4601 | 1435.28 | 2388.1801 | 3465 | PV 110¦0.243257
35 | 2027-04-26 | 2027-05-02 | PV 110 | RM04 | TR04 | 110 | 18 | 18 | ALGODAO | FM 933 STP | 2027-02-04 | 84 | 43.08% | 5 | MEDIA | 1.15 | 30.9 | 35.535 | 12.61 | 10.088 | 25.447 | 85% | 29.9376 | 32931.4118 | 785.7143 | 41.9127 | 147 | 28.51% | OK | 35¦0.285120 | 3908.85 | 1109.68 | 2799.17 | 3399 | PV 110¦0.285120
36 | 2027-05-03 | 2027-05-09 | PV 110 | RM04 | TR04 | 110 | 18 | 18 | ALGODAO | FM 933 STP | 2027-02-04 | 91 | 46.67% | 5 | MEDIA | 1.15 | 29.4 | 33.81 | 3.36 | 2.688 | 31.122 | 85% | 36.6141 | 40275.5294 | 785.7143 | 51.2598 | 147 | 34.87% | OK | 36¦0.348706 | 3719.1 | 295.68 | 3423.42 | 3234 | PV 110¦0.348706
37 | 2027-05-10 | 2027-05-16 | PV 110 | RM04 | TR04 | 110 | 18 | 18 | ALGODAO | FM 933 STP | 2027-02-04 | 98 | 50.26% | 5 | MEDIA | 1.15 | 29.4 | 33.81 | 3.36 | 2.688 | 31.122 | 85% | 36.6141 | 40275.5294 | 785.7143 | 51.2598 | 147 | 34.87% | OK | 37¦0.348706 | 3719.1 | 295.68 | 3423.42 | 3234 | PV 110¦0.348706
38 | 2027-05-17 | 2027-05-23 | PV 110 | RM04 | TR04 | 110 | 18 | 18 | ALGODAO | FM 933 STP | 2027-02-04 | 105 | 53.85% | 5 | MEDIA | 1.15 | 29.4 | 33.81 | 3.36 | 2.688 | 31.122 | 85% | 36.6141 | 40275.5294 | 785.7143 | 51.2598 | 147 | 34.87% | OK | 38¦0.348706 | 3719.1 | 295.68 | 3423.42 | 3234 | PV 110¦0.348706
39 | 2027-05-24 | 2027-05-30 | PV 110 | RM04 | TR04 | 110 | 18 | 18 | ALGODAO | FM 933 STP | 2027-02-04 | 112 | 57.44% | 5 | MEDIA | 1.15 | 29.4 | 33.81 | 3.36 | 2.688 | 31.122 | 85% | 36.6141 | 40275.5294 | 785.7143 | 51.2598 | 147 | 34.87% | OK | 39¦0.348706 | 3719.1 | 295.68 | 3423.42 | 3234 | PV 110¦0.348706
40 | 2027-05-31 | 2027-06-06 | PV 110 | RM04 | TR04 | 110 | 18 | 18 | ALGODAO | FM 933 STP | 2027-02-04 | 119 | 61.03% | 5 | MEDIA | 1.15 | 28.2 | 32.43 | 1.5 | 1.2 | 31.23 | 85% | 36.7412 | 40415.2941 | 785.7143 | 51.4376 | 147 | 34.99% | OK | 40¦0.349916 | 3567.3 | 132 | 3435.3 | 3102 | PV 110¦0.349916
41 | 2027-06-07 | 2027-06-13 | PV 110 | RM04 | TR04 | 110 | 18 | 18 | ALGODAO | FM 933 STP | 2027-02-04 | 126 | 64.62% | 5 | MEDIA | 1.15 | 28 | 32.2 | 1.19 | 0.952 | 31.248 | 85% | 36.7624 | 40438.5882 | 785.7143 | 51.4673 | 147 | 35.01% | OK | 41¦0.350118 | 3542 | 104.72 | 3437.28 | 3080 | PV 110¦0.350118
42 | 2027-06-14 | 2027-06-20 | PV 110 | RM04 | TR04 | 110 | 18 | 18 | ALGODAO | FM 933 STP | 2027-02-04 | 133 | 68.21% | 5 | MEDIA | 1.15 | 28 | 32.2 | 1.19 | 0.952 | 31.248 | 85% | 36.7624 | 40438.5882 | 785.7143 | 51.4673 | 147 | 35.01% | OK | 42¦0.350118 | 3542 | 104.72 | 3437.28 | 3080 | PV 110¦0.350118
43 | 2027-06-21 | 2027-06-27 | PV 110 | RM04 | TR04 | 110 | 18 | 18 | ALGODAO | FM 933 STP | 2027-02-04 | 140 | 71.79% | 5 | MEDIA | 1.15 | 28 | 32.2 | 1.19 | 0.952 | 31.248 | 85% | 36.7624 | 40438.5882 | 785.7143 | 51.4673 | 147 | 35.01% | OK | 43¦0.350118 | 3542 | 104.72 | 3437.28 | 3080 | PV 110¦0.350118
44 | 2027-06-28 | 2027-07-04 | PV 110 | RM04 | TR04 | 110 | 18 | 18 | ALGODAO | FM 933 STP | 2027-02-04 | 147 | 75.38% | 5 | FINAL | 1.0835 | 29.2 | 31.6387 | 0.91 | 0.728 | 30.9107 | 85% | 36.3655 | 40002.0582 | 785.7143 | 50.9117 | 147 | 34.63% | OK | 44¦0.346338 | 3480.2549 | 80.08 | 3400.1749 | 3212 | PV 110¦0.346338
45 | 2027-07-05 | 2027-07-11 | PV 110 | RM04 | TR04 | 110 | 18 | 18 | ALGODAO | FM 933 STP | 2027-02-04 | 154 | 78.97% | 5 | FINAL | 1.013 | 30.1 | 30.4914 | 0.7 | 0.56 | 29.9314 | 85% | 35.2134 | 38734.7662 | 785.7143 | 49.2988 | 147 | 33.54% | OK | 45¦0.335366 | 3354.0551 | 61.6 | 3292.4551 | 3311 | PV 110¦0.335366
46 | 2027-07-12 | 2027-07-18 | PV 110 | RM04 | TR04 | 110 | 18 | 18 | ALGODAO | FM 933 STP | 2027-02-04 | 161 | 82.56% | 5 | FINAL | 0.94249 | 30.1 | 28.369 | 0.7 | 0.56 | 27.809 | 85% | 32.7164 | 35988.0845 | 785.7143 | 45.803 | 147 | 31.16% | OK | 46¦0.311585 | 3120.5872 | 61.6 | 3058.9872 | 3311 | PV 110¦0.311585
47 | 2027-07-19 | 2027-07-25 | PV 110 | RM04 | TR04 | 110 | 18 | 18 | ALGODAO | FM 933 STP | 2027-02-04 | 168 | 86.15% | 5 | FINAL | 0.87198 | 30.1 | 26.2465 | 0.7 | 0.56 | 25.6865 | 85% | 30.2195 | 33241.4027 | 785.7143 | 42.3072 | 147 | 28.78% | OK | 47¦0.287804 | 2887.1192 | 61.6 | 2825.5192 | 3311 | PV 110¦0.287804
48 | 2027-07-26 | 2027-08-01 | PV 110 | RM04 | TR04 | 110 | 18 | 18 | ALGODAO | FM 933 STP | 2027-02-04 | 175 | 89.74% | 5 | FINAL | 0.80147 | 31 | 24.8454 | 0.76 | 0.608 | 24.2374 | 85% | 28.5146 | 31366.0746 | 785.7143 | 39.9205 | 147 | 27.16% | OK | 48¦0.271568 | 2732.9963 | 66.88 | 2666.1163 | 3410 | PV 110¦0.271568
49 | 2027-08-02 | 2027-08-08 | PV 110 | RM04 | TR04 | 110 | 18 | 18 | ALGODAO | FM 933 STP | 2027-02-04 | 182 | 93.33% | 5 | FINAL | 0.73095 | 36.4 | 26.6067 | 1.12 | 0.896 | 25.7107 | 85% | 30.2478 | 33272.6275 | 785.7143 | 42.347 | 147 | 28.81% | OK | 49¦0.288075 | 2926.7333 | 98.56 | 2828.1733 | 4004 | PV 110¦0.288075
50 | 2027-08-09 | 2027-08-15 | PV 110 | RM04 | TR04 | 110 | 18 | 18 | ALGODAO | FM 933 STP | 2027-02-04 | 189 | 96.92% | 5 | FINAL | 0.66044 | 36.4 | 24.04 | 1.12 | 0.896 | 23.144 | 85% | 27.2282 | 29951.0588 | 785.7143 | 38.1195 | 147 | 25.93% | OK | 50¦0.259317 | 2644.4 | 98.56 | 2545.84 | 4004 | PV 110¦0.259317
51 | 2027-08-16 | 2027-08-22 | PV 110 | RM04 | TR04 | 110 | 0 | 0 | SEM CULTURA |  |  | 0 | 0% | 0 | - | 0 | 36.4 | 0 | 1.12 | 0.896 | 0 | 85% | 0 | 0 | 785.7143 | 0 | 147 | 0% | SEM CULTURA | 51¦0.000000 | 0 | 0 | 0 | 0 | PV 110¦0.000000
52 | 2027-08-23 | 2027-08-29 | PV 110 | RM04 | TR04 | 110 | 0 | 0 | SEM CULTURA |  |  | 0 | 0% | 0 | - | 0 | 36.4 | 0 | 1.12 | 0.896 | 0 | 85% | 0 | 0 | 785.7143 | 0 | 147 | 0% | SEM CULTURA | 52¦0.000000 | 0 | 0 | 0 | 0 | PV 110¦0.000000
53 | 2027-08-30 | 2027-09-05 | PV 110 | RM04 | TR04 | 110 | 0 | 0 | SEM CULTURA |  |  | 0 | 0% | 0 | - | 0 | 39.4 | 0 | 5.32 | 4.256 | 0 | 85% | 0 | 0 | 785.7143 | 0 | 147 | 0% | SEM CULTURA | 53¦0.000000 | 0 | 0 | 0 | 0 | PV 110¦0.000000
54 | 2027-09-06 | 2027-09-12 | PV 110 | RM04 | TR04 | 110 | 0 | 0 | SEM CULTURA |  |  | 0 | 0% | 0 | - | 0 | 40.6 | 0 | 7 | 5.6 | 0 | 85% | 0 | 0 | 785.7143 | 0 | 147 | 0% | SEM CULTURA | 54¦0.000000 | 0 | 0 | 0 | 0 | PV 110¦0.000000
55 | 2027-09-13 | 2027-09-19 | PV 110 | RM04 | TR04 | 110 | 0 | 0 | SEM CULTURA |  |  | 0 | 0% | 0 | - | 0 | 40.6 | 0 | 7 | 5.6 | 0 | 85% | 0 | 0 | 785.7143 | 0 | 147 | 0% | SEM CULTURA | 55¦0.000000 | 0 | 0 | 0 | 0 | PV 110¦0.000000
56 | 2027-09-20 | 2027-09-26 | PV 110 | RM04 | TR04 | 110 | 0 | 0 | SEM CULTURA |  |  | 0 | 0% | 0 | - | 0 | 40.6 | 0 | 7 | 5.6 | 0 | 85% | 0 | 0 | 785.7143 | 0 | 147 | 0% | SEM CULTURA | 56¦0.000000 | 0 | 0 | 0 | 0 | PV 110¦0.000000
57 | 2027-09-27 | 2027-10-03 | PV 110 | RM04 | TR04 | 110 | 0 | 0 | SEM CULTURA |  |  | 0 | 0% | 0 | - | 0 | 40 | 0 | 15.61 | 12.488 | 0 | 85% | 0 | 0 | 785.7143 | 0 | 147 | 0% | SEM CULTURA | 57¦0.000000 | 0 | 0 | 0 | 0 | PV 110¦0.000000
58 | 2027-10-04 | 2027-10-10 | PV 110 | RM04 | TR04 | 110 | 0 | 0 | SEM CULTURA |  |  | 0 | 0% | 0 | - | 0 | 39.2 | 0 | 27.09 | 21.672 | 0 | 85% | 0 | 0 | 785.7143 | 0 | 147 | 0% | SEM CULTURA | 58¦0.000000 | 0 | 0 | 0 | 0 | PV 110¦0.000000
59 | 2027-10-11 | 2027-10-17 | PV 110 | RM04 | TR04 | 110 | 0 | 0 | SEM CULTURA |  |  | 0 | 0% | 0 | - | 0 | 39.2 | 0 | 27.09 | 21.672 | 0 | 85% | 0 | 0 | 785.7143 | 0 | 147 | 0% | SEM CULTURA | 59¦0.000000 | 0 | 0 | 0 | 0 | PV 110¦0.000000
60 | 2027-10-18 | 2027-10-24 | PV 110 | RM04 | TR04 | 110 | 0 | 0 | SEM CULTURA |  |  | 0 | 0% | 0 | - | 0 | 39.2 | 0 | 27.09 | 21.672 | 0 | 85% | 0 | 0 | 785.7143 | 0 | 147 | 0% | SEM CULTURA | 60¦0.000000 | 0 | 0 | 0 | 0 | PV 110¦0.000000
61 | 2027-10-25 | 2027-10-31 | PV 110 | RM04 | TR04 | 110 | 0 | 0 | SEM CULTURA |  |  | 0 | 0% | 0 | - | 0 | 39.2 | 0 | 27.09 | 21.672 | 0 | 85% | 0 | 0 | 785.7143 | 0 | 147 | 0% | SEM CULTURA | 61¦0.000000 | 0 | 0 | 0 | 0 | PV 110¦0.000000
62 | 2027-11-01 | 2027-11-07 | PV 110 | RM04 | TR04 | 110 | 0 | 0 | SEM CULTURA |  |  | 0 | 0% | 0 | - | 0 | 34.3 | 0 | 46.69 | 37.352 | 0 | 85% | 0 | 0 | 785.7143 | 0 | 147 | 0% | SEM CULTURA | 62¦0.000000 | 0 | 0 | 0 | 0 | PV 110¦0.000000
63 | 2027-11-08 | 2027-11-14 | PV 110 | RM04 | TR04 | 110 | 0 | 0 | SEM CULTURA |  |  | 0 | 0% | 0 | - | 0 | 34.3 | 0 | 46.69 | 37.352 | 0 | 85% | 0 | 0 | 785.7143 | 0 | 147 | 0% | SEM CULTURA | 63¦0.000000 | 0 | 0 | 0 | 0 | PV 110¦0.000000
64 | 2027-11-15 | 2027-11-21 | PV 110 | RM04 | TR04 | 110 | 0 | 0 | SEM CULTURA |  |  | 0 | 0% | 0 | - | 0 | 34.3 | 0 | 46.69 | 37.352 | 0 | 85% | 0 | 0 | 785.7143 | 0 | 147 | 0% | SEM CULTURA | 64¦0.000000 | 0 | 0 | 0 | 0 | PV 110¦0.000000
65 | 2027-11-22 | 2027-11-28 | PV 110 | RM04 | TR04 | 110 | 0 | 0 | SEM CULTURA |  |  | 0 | 0% | 0 | - | 0 | 34.3 | 0 | 46.69 | 37.352 | 0 | 85% | 0 | 0 | 785.7143 | 0 | 147 | 0% | SEM CULTURA | 65¦0.000000 | 0 | 0 | 0 | 0 | PV 110¦0.000000
66 | 2027-11-29 | 2027-12-05 | PV 110 | RM04 | TR04 | 110 | 0 | 0 | SEM CULTURA |  |  | 0 | 0% | 0 | - | 0 | 33.3 | 0 | 48.04 | 38.432 | 0 | 85% | 0 | 0 | 785.7143 | 0 | 147 | 0% | SEM CULTURA | 66¦0.000000 | 0 | 0 | 0 | 0 | PV 110¦0.000000
1 | 2026-08-31 | 2026-09-06 | PV 112 | RM05 | TR05 | 149.98 | 0 | 0 | SEM CULTURA |  |  | 0 | 0% | 0 | - | 0 | 40 | 0 | 6.16 | 4.928 | 0 | 85% | 0 | 0 | 1071.2857 | 0 | 147 | 0% | SEM CULTURA | 1¦0.000000 | 0 | 0 | 0 | 0 | PV 112¦0.000000
2 | 2026-09-07 | 2026-09-13 | PV 112 | RM05 | TR05 | 149.98 | 0 | 0 | SEM CULTURA |  |  | 0 | 0% | 0 | - | 0 | 40.6 | 0 | 7 | 5.6 | 0 | 85% | 0 | 0 | 1071.2857 | 0 | 147 | 0% | SEM CULTURA | 2¦0.000000 | 0 | 0 | 0 | 0 | PV 112¦0.000000
3 | 2026-09-14 | 2026-09-20 | PV 112 | RM05 | TR05 | 149.98 | 0 | 0 | SEM CULTURA |  |  | 0 | 0% | 0 | - | 0 | 40.6 | 0 | 7 | 5.6 | 0 | 85% | 0 | 0 | 1071.2857 | 0 | 147 | 0% | SEM CULTURA | 3¦0.000000 | 0 | 0 | 0 | 0 | PV 112¦0.000000
4 | 2026-09-21 | 2026-09-27 | PV 112 | RM05 | TR05 | 149.98 | 0 | 0 | SEM CULTURA |  |  | 0 | 0% | 0 | - | 0 | 40.6 | 0 | 7 | 5.6 | 0 | 85% | 0 | 0 | 1071.2857 | 0 | 147 | 0% | SEM CULTURA | 4¦0.000000 | 0 | 0 | 0 | 0 | PV 112¦0.000000
5 | 2026-09-28 | 2026-10-04 | PV 112 | RM05 | TR05 | 149.98 | 0 | 0 | SEM CULTURA |  |  | 0 | 0% | 0 | - | 0 | 39.8 | 0 | 18.48 | 14.784 | 0 | 85% | 0 | 0 | 1071.2857 | 0 | 147 | 0% | SEM CULTURA | 5¦0.000000 | 0 | 0 | 0 | 0 | PV 112¦0.000000
6 | 2026-10-05 | 2026-10-11 | PV 112 | RM05 | TR05 | 149.98 | 0 | 0 | SEM CULTURA |  |  | 0 | 0% | 0 | - | 0 | 39.2 | 0 | 27.09 | 21.672 | 0 | 85% | 0 | 0 | 1071.2857 | 0 | 147 | 0% | SEM CULTURA | 6¦0.000000 | 0 | 0 | 0 | 0 | PV 112¦0.000000
7 | 2026-10-12 | 2026-10-18 | PV 112 | RM05 | TR05 | 149.98 | 19 | 19 | SOJA | NEO 761 I2X | 2026-10-12 | 3 | 2.586% | 2 | INICIAL | 0.4 | 39.2 | 15.68 | 27.09 | 21.672 | 0 | 85% | 0 | 0 | 1071.2857 | 0 | 147 | 0% | OK | 7¦0.000000 | 2351.6864 | 3250.3666 | 0 | 5879.216 | PV 112¦0.000000
8 | 2026-10-19 | 2026-10-25 | PV 112 | RM05 | TR05 | 149.98 | 19 | 19 | SOJA | NEO 761 I2X | 2026-10-12 | 10 | 8.621% | 2 | INICIAL | 0.4 | 39.2 | 15.68 | 27.09 | 21.672 | 0 | 85% | 0 | 0 | 1071.2857 | 0 | 147 | 0% | OK | 8¦0.000000 | 2351.6864 | 3250.3666 | 0 | 5879.216 | PV 112¦0.000000
9 | 2026-10-26 | 2026-11-01 | PV 112 | RM05 | TR05 | 149.98 | 19 | 19 | SOJA | NEO 761 I2X | 2026-10-12 | 17 | 14.66% | 2 | INICIAL | 0.4 | 38.5 | 15.4 | 29.89 | 23.912 | 0 | 85% | 0 | 0 | 1071.2857 | 0 | 147 | 0% | OK | 9¦0.000000 | 2309.692 | 3586.3218 | 0 | 5774.23 | PV 112¦0.000000
10 | 2026-11-02 | 2026-11-08 | PV 112 | RM05 | TR05 | 149.98 | 19 | 19 | SOJA | NEO 761 I2X | 2026-10-12 | 24 | 20.69% | 2 | DESENVOLVIMENTO | 0.55292 | 34.3 | 18.9653 | 46.69 | 37.352 | 0 | 85% | 0 | 0 | 1071.2857 | 0 | 147 | 0% | OK | 10¦0.000000 | 2844.4123 | 5602.053 | 0 | 5144.314 | PV 112¦0.000000
11 | 2026-11-09 | 2026-11-15 | PV 112 | RM05 | TR05 | 149.98 | 19 | 19 | SOJA | NEO 761 I2X | 2026-10-12 | 31 | 26.72% | 2 | DESENVOLVIMENTO | 0.7497 | 34.3 | 25.7147 | 46.69 | 37.352 | 0 | 85% | 0 | 0 | 1071.2857 | 0 | 147 | 0% | OK | 11¦0.000000 | 3856.693 | 5602.053 | 0 | 5144.314 | PV 112¦0.000000
12 | 2026-11-16 | 2026-11-22 | PV 112 | RM05 | TR05 | 149.98 | 19 | 19 | SOJA | NEO 761 I2X | 2026-10-12 | 38 | 32.76% | 2 | DESENVOLVIMENTO | 0.94648 | 34.3 | 32.4642 | 46.69 | 37.352 | 0 | 85% | 0 | 0 | 1071.2857 | 0 | 147 | 0% | OK | 12¦0.000000 | 4868.9737 | 5602.053 | 0 | 5144.314 | PV 112¦0.000000
13 | 2026-11-23 | 2026-11-29 | PV 112 | RM05 | TR05 | 149.98 | 19 | 19 | SOJA | NEO 761 I2X | 2026-10-12 | 45 | 38.79% | 2 | DESENVOLVIMENTO | 1.1433 | 34.3 | 39.2136 | 46.69 | 37.352 | 1.8616 | 85% | 2.1901 | 3284.722 | 1071.2857 | 3.0661 | 147 | 2.086% | OK | 13¦0.020858 | 5881.2543 | 5602.053 | 279.2014 | 5144.314 | PV 112¦0.020858
14 | 2026-11-30 | 2026-12-06 | PV 112 | RM05 | TR05 | 149.98 | 19 | 19 | SOJA | NEO 761 I2X | 2026-10-12 | 52 | 44.83% | 2 | MEDIA | 1.15 | 33.1 | 38.065 | 48.31 | 38.648 | 0 | 85% | 0 | 0 | 1071.2857 | 0 | 147 | 0% | OK | 14¦0.000000 | 5708.9887 | 5796.427 | 0 | 4964.338 | PV 112¦0.000000
15 | 2026-12-07 | 2026-12-13 | PV 112 | RM05 | TR05 | 149.98 | 19 | 19 | SOJA | NEO 761 I2X | 2026-10-12 | 59 | 50.86% | 2 | MEDIA | 1.15 | 32.9 | 37.835 | 48.58 | 38.864 | 0 | 85% | 0 | 0 | 1071.2857 | 0 | 147 | 0% | OK | 15¦0.000000 | 5674.4933 | 5828.8227 | 0 | 4934.342 | PV 112¦0.000000
16 | 2026-12-14 | 2026-12-20 | PV 112 | RM05 | TR05 | 149.98 | 19 | 19 | SOJA | NEO 761 I2X | 2026-10-12 | 66 | 56.9% | 2 | MEDIA | 1.15 | 32.9 | 37.835 | 48.58 | 38.864 | 0 | 85% | 0 | 0 | 1071.2857 | 0 | 147 | 0% | OK | 16¦0.000000 | 5674.4933 | 5828.8227 | 0 | 4934.342 | PV 112¦0.000000
17 | 2026-12-21 | 2026-12-27 | PV 112 | RM05 | TR05 | 149.98 | 19 | 19 | SOJA | NEO 761 I2X | 2026-10-12 | 73 | 62.93% | 2 | MEDIA | 1.15 | 32.9 | 37.835 | 48.58 | 38.864 | 0 | 85% | 0 | 0 | 1071.2857 | 0 | 147 | 0% | OK | 17¦0.000000 | 5674.4933 | 5828.8227 | 0 | 4934.342 | PV 112¦0.000000
18 | 2026-12-28 | 2027-01-03 | PV 112 | RM05 | TR05 | 149.98 | 19 | 19 | SOJA | NEO 761 I2X | 2026-10-12 | 80 | 68.97% | 2 | MEDIA | 1.15 | 33.2 | 38.18 | 47.11 | 37.688 | 0.492 | 85% | 0.57882 | 868.1195 | 1071.2857 | 0.81035 | 147 | 0.5513% | OK | 18¦0.005513 | 5726.2364 | 5652.4462 | 73.7902 | 4979.336 | PV 112¦0.005513
19 | 2027-01-04 | 2027-01-10 | PV 112 | RM05 | TR05 | 149.98 | 19 | 19 | SOJA | NEO 761 I2X | 2026-10-12 | 87 | 75% | 2 | MEDIA | 1.15 | 33.6 | 38.64 | 45.15 | 36.12 | 2.52 | 85% | 2.9647 | 4446.4659 | 1071.2857 | 4.1506 | 147 | 2.824% | OK | 19¦0.028235 | 5795.2272 | 5417.2776 | 377.9496 | 5039.328 | PV 112¦0.028235
20 | 2027-01-11 | 2027-01-17 | PV 112 | RM05 | TR05 | 149.98 | 19 | 19 | SOJA | NEO 761 I2X | 2026-10-12 | 94 | 81.03% | 2 | FINAL | 1.1488 | 33.6 | 38.6004 | 45.15 | 36.12 | 2.4804 | 85% | 2.9181 | 4376.5275 | 1071.2857 | 4.0853 | 147 | 2.779% | OK | 20¦0.027791 | 5789.2824 | 5417.2776 | 372.0048 | 5039.328 | PV 112¦0.027791
21 | 2027-01-18 | 2027-01-24 | PV 112 | RM05 | TR05 | 149.98 | 19 | 19 | SOJA | NEO 761 I2X | 2026-10-12 | 101 | 87.07% | 2 | FINAL | 0.94238 | 33.6 | 31.6639 | 45.15 | 36.12 | 0 | 85% | 0 | 0 | 1071.2857 | 0 | 147 | 0% | OK | 21¦0.000000 | 4748.9493 | 5417.2776 | 0 | 5039.328 | PV 112¦0.000000
22 | 2027-01-25 | 2027-01-31 | PV 112 | RM05 | TR05 | 149.98 | 19 | 19 | SOJA | NEO 761 I2X | 2026-10-12 | 108 | 93.1% | 2 | FINAL | 0.73593 | 33.6 | 24.7274 | 45.15 | 36.12 | 0 | 85% | 0 | 0 | 1071.2857 | 0 | 147 | 0% | OK | 22¦0.000000 | 3708.6162 | 5417.2776 | 0 | 5039.328 | PV 112¦0.000000
23 | 2027-02-01 | 2027-02-07 | PV 112 | RM05 | TR05 | 149.98 | 19 | 19 | SOJA | NEO 761 I2X | 2026-10-12 | 115 | 99.14% | 2 | FINAL | 0.52949 | 32.9 | 17.4203 | 39.97 | 31.976 | 0 | 85% | 0 | 0 | 1071.2857 | 0 | 147 | 0% | OK | 23¦0.000000 | 2612.6938 | 4795.7605 | 0 | 4934.342 | PV 112¦0.000000
24 | 2027-02-08 | 2027-02-14 | PV 112 | RM05 | TR05 | 149.98 | 0 | 0 | SEM CULTURA |  |  | 0 | 0% | 0 | - | 0 | 32.9 | 0 | 39.97 | 31.976 | 0 | 85% | 0 | 0 | 1071.2857 | 0 | 147 | 0% | SEM CULTURA | 24¦0.000000 | 0 | 0 | 0 | 0 | PV 112¦0.000000
25 | 2027-02-15 | 2027-02-21 | PV 112 | RM05 | TR05 | 149.98 | 0 | 0 | SEM CULTURA |  |  | 0 | 0% | 0 | - | 0 | 32.9 | 0 | 39.97 | 31.976 | 0 | 85% | 0 | 0 | 1071.2857 | 0 | 147 | 0% | SEM CULTURA | 25¦0.000000 | 0 | 0 | 0 | 0 | PV 112¦0.000000
26 | 2027-02-22 | 2027-02-28 | PV 112 | RM05 | TR05 | 149.98 | 0 | 0 | SEM CULTURA |  |  | 0 | 0% | 0 | - | 0 | 32.9 | 0 | 39.97 | 31.976 | 0 | 85% | 0 | 0 | 1071.2857 | 0 | 147 | 0% | SEM CULTURA | 26¦0.000000 | 0 | 0 | 0 | 0 | PV 112¦0.000000
27 | 2027-03-01 | 2027-03-07 | PV 112 | RM05 | TR05 | 149.98 | 0 | 0 | SEM CULTURA |  |  | 0 | 0% | 0 | - | 0 | 32.2 | 0 | 37.24 | 29.792 | 0 | 85% | 0 | 0 | 1071.2857 | 0 | 147 | 0% | SEM CULTURA | 27¦0.000000 | 0 | 0 | 0 | 0 | PV 112¦0.000000
28 | 2027-03-08 | 2027-03-14 | PV 112 | RM05 | TR05 | 149.98 | 0 | 0 | SEM CULTURA |  |  | 0 | 0% | 0 | - | 0 | 32.2 | 0 | 37.24 | 29.792 | 0 | 85% | 0 | 0 | 1071.2857 | 0 | 147 | 0% | SEM CULTURA | 28¦0.000000 | 0 | 0 | 0 | 0 | PV 112¦0.000000
29 | 2027-03-15 | 2027-03-21 | PV 112 | RM05 | TR05 | 149.98 | 0 | 0 | SEM CULTURA |  |  | 0 | 0% | 0 | - | 0 | 32.2 | 0 | 37.24 | 29.792 | 0 | 85% | 0 | 0 | 1071.2857 | 0 | 147 | 0% | SEM CULTURA | 29¦0.000000 | 0 | 0 | 0 | 0 | PV 112¦0.000000
30 | 2027-03-22 | 2027-03-28 | PV 112 | RM05 | TR05 | 149.98 | 0 | 0 | SEM CULTURA |  |  | 0 | 0% | 0 | - | 0 | 32.2 | 0 | 37.24 | 29.792 | 0 | 85% | 0 | 0 | 1071.2857 | 0 | 147 | 0% | SEM CULTURA | 30¦0.000000 | 0 | 0 | 0 | 0 | PV 112¦0.000000
31 | 2027-03-29 | 2027-04-04 | PV 112 | RM05 | TR05 | 149.98 | 0 | 0 | SEM CULTURA |  |  | 0 | 0% | 0 | - | 0 | 31.8 | 0 | 25.28 | 20.224 | 0 | 85% | 0 | 0 | 1071.2857 | 0 | 147 | 0% | SEM CULTURA | 31¦0.000000 | 0 | 0 | 0 | 0 | PV 112¦0.000000
32 | 2027-04-05 | 2027-04-11 | PV 112 | RM05 | TR05 | 149.98 | 0 | 0 | SEM CULTURA |  |  | 0 | 0% | 0 | - | 0 | 31.5 | 0 | 16.31 | 13.048 | 0 | 85% | 0 | 0 | 1071.2857 | 0 | 147 | 0% | SEM CULTURA | 32¦0.000000 | 0 | 0 | 0 | 0 | PV 112¦0.000000
33 | 2027-04-12 | 2027-04-18 | PV 112 | RM05 | TR05 | 149.98 | 0 | 0 | SEM CULTURA |  |  | 0 | 0% | 0 | - | 0 | 31.5 | 0 | 16.31 | 13.048 | 0 | 85% | 0 | 0 | 1071.2857 | 0 | 147 | 0% | SEM CULTURA | 33¦0.000000 | 0 | 0 | 0 | 0 | PV 112¦0.000000
34 | 2027-04-19 | 2027-04-25 | PV 112 | RM05 | TR05 | 149.98 | 0 | 0 | SEM CULTURA |  |  | 0 | 0% | 0 | - | 0 | 31.5 | 0 | 16.31 | 13.048 | 0 | 85% | 0 | 0 | 1071.2857 | 0 | 147 | 0% | SEM CULTURA | 34¦0.000000 | 0 | 0 | 0 | 0 | PV 112¦0.000000
35 | 2027-04-26 | 2027-05-02 | PV 112 | RM05 | TR05 | 149.98 | 0 | 0 | SEM CULTURA |  |  | 0 | 0% | 0 | - | 0 | 30.9 | 0 | 12.61 | 10.088 | 0 | 85% | 0 | 0 | 1071.2857 | 0 | 147 | 0% | SEM CULTURA | 35¦0.000000 | 0 | 0 | 0 | 0 | PV 112¦0.000000
36 | 2027-05-03 | 2027-05-09 | PV 112 | RM05 | TR05 | 149.98 | 0 | 0 | SEM CULTURA |  |  | 0 | 0% | 0 | - | 0 | 29.4 | 0 | 3.36 | 2.688 | 0 | 85% | 0 | 0 | 1071.2857 | 0 | 147 | 0% | SEM CULTURA | 36¦0.000000 | 0 | 0 | 0 | 0 | PV 112¦0.000000
37 | 2027-05-10 | 2027-05-16 | PV 112 | RM05 | TR05 | 149.98 | 0 | 0 | SEM CULTURA |  |  | 0 | 0% | 0 | - | 0 | 29.4 | 0 | 3.36 | 2.688 | 0 | 85% | 0 | 0 | 1071.2857 | 0 | 147 | 0% | SEM CULTURA | 37¦0.000000 | 0 | 0 | 0 | 0 | PV 112¦0.000000
38 | 2027-05-17 | 2027-05-23 | PV 112 | RM05 | TR05 | 149.98 | 0 | 0 | SEM CULTURA |  |  | 0 | 0% | 0 | - | 0 | 29.4 | 0 | 3.36 | 2.688 | 0 | 85% | 0 | 0 | 1071.2857 | 0 | 147 | 0% | SEM CULTURA | 38¦0.000000 | 0 | 0 | 0 | 0 | PV 112¦0.000000
39 | 2027-05-24 | 2027-05-30 | PV 112 | RM05 | TR05 | 149.98 | 0 | 0 | SEM CULTURA |  |  | 0 | 0% | 0 | - | 0 | 29.4 | 0 | 3.36 | 2.688 | 0 | 85% | 0 | 0 | 1071.2857 | 0 | 147 | 0% | SEM CULTURA | 39¦0.000000 | 0 | 0 | 0 | 0 | PV 112¦0.000000
40 | 2027-05-31 | 2027-06-06 | PV 112 | RM05 | TR05 | 149.98 | 20 | 20 | MILHO_SEMENTE | 0 | 2027-06-01 | 2 | 1.379% | 7 | INICIAL | 0.3 | 28.2 | 8.46 | 1.5 | 1.2 | 7.26 | 85% | 8.5412 | 12810.0565 | 1071.2857 | 11.9576 | 147 | 8.134% | OK | 40¦0.081345 | 1268.8308 | 179.976 | 1088.8548 | 4229.436 | PV 112¦0.081345
41 | 2027-06-07 | 2027-06-13 | PV 112 | RM05 | TR05 | 149.98 | 20 | 20 | MILHO_SEMENTE | 0 | 2027-06-01 | 9 | 6.207% | 7 | INICIAL | 0.3 | 28 | 8.4 | 1.19 | 0.952 | 7.448 | 85% | 8.7624 | 13141.7769 | 1071.2857 | 12.2673 | 147 | 8.345% | OK | 41¦0.083451 | 1259.832 | 142.781 | 1117.051 | 4199.44 | PV 112¦0.083451
42 | 2027-06-14 | 2027-06-20 | PV 112 | RM05 | TR05 | 149.98 | 20 | 20 | MILHO_SEMENTE | 0 | 2027-06-01 | 16 | 11.03% | 7 | INICIAL | 0.3 | 28 | 8.4 | 1.19 | 0.952 | 7.448 | 85% | 8.7624 | 13141.7769 | 1071.2857 | 12.2673 | 147 | 8.345% | OK | 42¦0.083451 | 1259.832 | 142.781 | 1117.051 | 4199.44 | PV 112¦0.083451
43 | 2027-06-21 | 2027-06-27 | PV 112 | RM05 | TR05 | 149.98 | 20 | 20 | MILHO_SEMENTE | 0 | 2027-06-01 | 23 | 15.86% | 7 | INICIAL | 0.3 | 28 | 8.4 | 1.19 | 0.952 | 7.448 | 85% | 8.7624 | 13141.7769 | 1071.2857 | 12.2673 | 147 | 8.345% | OK | 43¦0.083451 | 1259.832 | 142.781 | 1117.051 | 4199.44 | PV 112¦0.083451
44 | 2027-06-28 | 2027-07-04 | PV 112 | RM05 | TR05 | 149.98 | 20 | 20 | MILHO_SEMENTE | 0 | 2027-06-01 | 30 | 20.69% | 7 | DESENVOLVIMENTO | 0.35745 | 29.2 | 10.4375 | 0.91 | 0.728 | 9.7095 | 85% | 11.4229 | 17132.1089 | 1071.2857 | 15.9921 | 147 | 10.88% | OK | 44¦0.108790 | 1565.4147 | 109.1854 | 1456.2293 | 4379.416 | PV 112¦0.108790
45 | 2027-07-05 | 2027-07-11 | PV 112 | RM05 | TR05 | 149.98 | 20 | 20 | MILHO_SEMENTE | 0 | 2027-06-01 | 37 | 25.52% | 7 | DESENVOLVIMENTO | 0.52159 | 30.1 | 15.6997 | 0.7 | 0.56 | 15.1397 | 85% | 17.8115 | 26713.6345 | 1071.2857 | 24.9361 | 147 | 16.96% | OK | 45¦0.169633 | 2354.6477 | 83.9888 | 2270.6589 | 4514.398 | PV 112¦0.169633
46 | 2027-07-12 | 2027-07-18 | PV 112 | RM05 | TR05 | 149.98 | 20 | 20 | MILHO_SEMENTE | 0 | 2027-06-01 | 44 | 30.34% | 7 | DESENVOLVIMENTO | 0.68572 | 30.1 | 20.6403 | 0.7 | 0.56 | 20.0803 | 85% | 23.6239 | 35431.0927 | 1071.2857 | 33.0734 | 147 | 22.5% | OK | 46¦0.224989 | 3095.6317 | 83.9888 | 3011.6429 | 4514.398 | PV 112¦0.224989
47 | 2027-07-19 | 2027-07-25 | PV 112 | RM05 | TR05 | 149.98 | 20 | 20 | MILHO_SEMENTE | 0 | 2027-06-01 | 51 | 35.17% | 7 | DESENVOLVIMENTO | 0.84986 | 30.1 | 25.5808 | 0.7 | 0.56 | 25.0208 | 85% | 29.4363 | 44148.5509 | 1071.2857 | 41.2108 | 147 | 28.03% | OK | 47¦0.280346 | 3836.6156 | 83.9888 | 3752.6268 | 4514.398 | PV 112¦0.280346
48 | 2027-07-26 | 2027-08-01 | PV 112 | RM05 | TR05 | 149.98 | 20 | 20 | MILHO_SEMENTE | 0 | 2027-06-01 | 58 | 40% | 7 | DESENVOLVIMENTO | 1.014 | 31 | 31.434 | 0.76 | 0.608 | 30.826 | 85% | 36.2659 | 54391.5704 | 1071.2857 | 50.7722 | 147 | 34.54% | OK | 48¦0.345389 | 4714.4713 | 91.1878 | 4623.2835 | 4649.38 | PV 112¦0.345389
49 | 2027-08-02 | 2027-08-08 | PV 112 | RM05 | TR05 | 149.98 | 20 | 20 | MILHO_SEMENTE | 0 | 2027-06-01 | 65 | 44.83% | 7 | MEDIA | 1.15 | 36.4 | 41.86 | 1.12 | 0.896 | 40.964 | 85% | 48.1929 | 72279.7732 | 1071.2857 | 67.4701 | 147 | 45.9% | OK | 49¦0.458980 | 6278.1628 | 134.3821 | 6143.7807 | 5459.272 | PV 112¦0.458980
50 | 2027-08-09 | 2027-08-15 | PV 112 | RM05 | TR05 | 149.98 | 20 | 20 | MILHO_SEMENTE | 0 | 2027-06-01 | 72 | 49.66% | 7 | MEDIA | 1.15 | 36.4 | 41.86 | 1.12 | 0.896 | 40.964 | 85% | 48.1929 | 72279.7732 | 1071.2857 | 67.4701 | 147 | 45.9% | OK | 50¦0.458980 | 6278.1628 | 134.3821 | 6143.7807 | 5459.272 | PV 112¦0.458980
51 | 2027-08-16 | 2027-08-22 | PV 112 | RM05 | TR05 | 149.98 | 20 | 20 | MILHO_SEMENTE | 0 | 2027-06-01 | 79 | 54.48% | 7 | MEDIA | 1.15 | 36.4 | 41.86 | 1.12 | 0.896 | 40.964 | 85% | 48.1929 | 72279.7732 | 1071.2857 | 67.4701 | 147 | 45.9% | OK | 51¦0.458980 | 6278.1628 | 134.3821 | 6143.7807 | 5459.272 | PV 112¦0.458980
52 | 2027-08-23 | 2027-08-29 | PV 112 | RM05 | TR05 | 149.98 | 20 | 20 | MILHO_SEMENTE | 0 | 2027-06-01 | 86 | 59.31% | 7 | MEDIA | 1.15 | 36.4 | 41.86 | 1.12 | 0.896 | 40.964 | 85% | 48.1929 | 72279.7732 | 1071.2857 | 67.4701 | 147 | 45.9% | OK | 52¦0.458980 | 6278.1628 | 134.3821 | 6143.7807 | 5459.272 | PV 112¦0.458980
53 | 2027-08-30 | 2027-09-05 | PV 112 | RM05 | TR05 | 149.98 | 20 | 20 | MILHO_SEMENTE | 0 | 2027-06-01 | 93 | 64.14% | 7 | MEDIA | 1.15 | 39.4 | 45.31 | 5.32 | 4.256 | 41.054 | 85% | 48.2988 | 72438.5755 | 1071.2857 | 67.6184 | 147 | 46% | OK | 53¦0.459989 | 6795.5938 | 638.3149 | 6157.2789 | 5909.212 | PV 112¦0.459989
54 | 2027-09-06 | 2027-09-12 | PV 112 | RM05 | TR05 | 149.98 | 20 | 20 | MILHO_SEMENTE | 0 | 2027-06-01 | 100 | 68.97% | 7 | MEDIA | 1.15 | 40.6 | 46.69 | 7 | 5.6 | 41.09 | 85% | 48.3412 | 72502.0965 | 1071.2857 | 67.6776 | 147 | 46.04% | OK | 54¦0.460392 | 7002.5662 | 839.888 | 6162.6782 | 6089.188 | PV 112¦0.460392
55 | 2027-09-13 | 2027-09-19 | PV 112 | RM05 | TR05 | 149.98 | 20 | 20 | MILHO_SEMENTE | 0 | 2027-06-01 | 107 | 73.79% | 7 | MEDIA | 1.15 | 40.6 | 46.69 | 7 | 5.6 | 41.09 | 85% | 48.3412 | 72502.0965 | 1071.2857 | 67.6776 | 147 | 46.04% | OK | 55¦0.460392 | 7002.5662 | 839.888 | 6162.6782 | 6089.188 | PV 112¦0.460392
56 | 2027-09-20 | 2027-09-26 | PV 112 | RM05 | TR05 | 149.98 | 20 | 20 | MILHO_SEMENTE | 0 | 2027-06-01 | 114 | 78.62% | 7 | FINAL | 1.0703 | 40.6 | 43.456 | 7 | 5.6 | 37.856 | 85% | 44.5365 | 66795.7986 | 1071.2857 | 62.3511 | 147 | 42.42% | OK | 56¦0.424157 | 6517.5309 | 839.888 | 5677.6429 | 6089.188 | PV 112¦0.424157
57 | 2027-09-27 | 2027-10-03 | PV 112 | RM05 | TR05 | 149.98 | 20 | 20 | MILHO_SEMENTE | 0 | 2027-06-01 | 121 | 83.45% | 7 | FINAL | 0.96414 | 40 | 38.5655 | 15.61 | 12.488 | 26.0775 | 85% | 30.6794 | 46013.0122 | 1071.2857 | 42.9512 | 147 | 29.22% | OK | 57¦0.292185 | 5784.0563 | 1872.9502 | 3911.106 | 5999.2 | PV 112¦0.292185
58 | 2027-10-04 | 2027-10-10 | PV 112 | RM05 | TR05 | 149.98 | 20 | 20 | MILHO_SEMENTE | 0 | 2027-06-01 | 128 | 88.28% | 7 | FINAL | 0.85793 | 39.2 | 33.6309 | 27.09 | 21.672 | 11.9589 | 85% | 14.0693 | 21101.1212 | 1071.2857 | 19.697 | 147 | 13.4% | OK | 58¦0.133993 | 5043.9619 | 3250.3666 | 1793.5953 | 5879.216 | PV 112¦0.133993
59 | 2027-10-11 | 2027-10-17 | PV 112 | RM05 | TR05 | 149.98 | 20 | 20 | MILHO_SEMENTE | 0 | 2027-06-01 | 135 | 93.1% | 7 | FINAL | 0.75172 | 39.2 | 29.4676 | 27.09 | 21.672 | 7.7956 | 85% | 9.1713 | 13755.0826 | 1071.2857 | 12.8398 | 147 | 8.735% | OK | 59¦0.087346 | 4419.5486 | 3250.3666 | 1169.182 | 5879.216 | PV 112¦0.087346
60 | 2027-10-18 | 2027-10-24 | PV 112 | RM05 | TR05 | 149.98 | 20 | 20 | MILHO_SEMENTE | 0 | 2027-06-01 | 142 | 97.93% | 7 | FINAL | 0.64552 | 39.2 | 25.3043 | 27.09 | 21.672 | 3.6323 | 85% | 4.2733 | 6409.0439 | 1071.2857 | 5.9826 | 147 | 4.07% | OK | 60¦0.040698 | 3795.1353 | 3250.3666 | 544.7687 | 5879.216 | PV 112¦0.040698
61 | 2027-10-25 | 2027-10-31 | PV 112 | RM05 | TR05 | 149.98 | 0 | 0 | SEM CULTURA |  |  | 0 | 0% | 0 | - | 0 | 39.2 | 0 | 27.09 | 21.672 | 0 | 85% | 0 | 0 | 1071.2857 | 0 | 147 | 0% | SEM CULTURA | 61¦0.000000 | 0 | 0 | 0 | 0 | PV 112¦0.000000
62 | 2027-11-01 | 2027-11-07 | PV 112 | RM05 | TR05 | 149.98 | 0 | 0 | SEM CULTURA |  |  | 0 | 0% | 0 | - | 0 | 34.3 | 0 | 46.69 | 37.352 | 0 | 85% | 0 | 0 | 1071.2857 | 0 | 147 | 0% | SEM CULTURA | 62¦0.000000 | 0 | 0 | 0 | 0 | PV 112¦0.000000
63 | 2027-11-08 | 2027-11-14 | PV 112 | RM05 | TR05 | 149.98 | 0 | 0 | SEM CULTURA |  |  | 0 | 0% | 0 | - | 0 | 34.3 | 0 | 46.69 | 37.352 | 0 | 85% | 0 | 0 | 1071.2857 | 0 | 147 | 0% | SEM CULTURA | 63¦0.000000 | 0 | 0 | 0 | 0 | PV 112¦0.000000
64 | 2027-11-15 | 2027-11-21 | PV 112 | RM05 | TR05 | 149.98 | 0 | 0 | SEM CULTURA |  |  | 0 | 0% | 0 | - | 0 | 34.3 | 0 | 46.69 | 37.352 | 0 | 85% | 0 | 0 | 1071.2857 | 0 | 147 | 0% | SEM CULTURA | 64¦0.000000 | 0 | 0 | 0 | 0 | PV 112¦0.000000
65 | 2027-11-22 | 2027-11-28 | PV 112 | RM05 | TR05 | 149.98 | 0 | 0 | SEM CULTURA |  |  | 0 | 0% | 0 | - | 0 | 34.3 | 0 | 46.69 | 37.352 | 0 | 85% | 0 | 0 | 1071.2857 | 0 | 147 | 0% | SEM CULTURA | 65¦0.000000 | 0 | 0 | 0 | 0 | PV 112¦0.000000
66 | 2027-11-29 | 2027-12-05 | PV 112 | RM05 | TR05 | 149.98 | 0 | 0 | SEM CULTURA |  |  | 0 | 0% | 0 | - | 0 | 33.3 | 0 | 48.04 | 38.432 | 0 | 85% | 0 | 0 | 1071.2857 | 0 | 147 | 0% | SEM CULTURA | 66¦0.000000 | 0 | 0 | 0 | 0 | PV 112¦0.000000
1 | 2026-08-31 | 2026-09-06 | PV 113 | RM05 | TR05 | 149.98 | 0 | 0 | SEM CULTURA |  |  | 0 | 0% | 0 | - | 0 | 40 | 0 | 6.16 | 4.928 | 0 | 85% | 0 | 0 | 928.4476 | 0 | 147 | 0% | SEM CULTURA | 1¦0.000000 | 0 | 0 | 0 | 0 | PV 113¦0.000000
2 | 2026-09-07 | 2026-09-13 | PV 113 | RM05 | TR05 | 149.98 | 0 | 0 | SEM CULTURA |  |  | 0 | 0% | 0 | - | 0 | 40.6 | 0 | 7 | 5.6 | 0 | 85% | 0 | 0 | 928.4476 | 0 | 147 | 0% | SEM CULTURA | 2¦0.000000 | 0 | 0 | 0 | 0 | PV 113¦0.000000
3 | 2026-09-14 | 2026-09-20 | PV 113 | RM05 | TR05 | 149.98 | 0 | 0 | SEM CULTURA |  |  | 0 | 0% | 0 | - | 0 | 40.6 | 0 | 7 | 5.6 | 0 | 85% | 0 | 0 | 928.4476 | 0 | 147 | 0% | SEM CULTURA | 3¦0.000000 | 0 | 0 | 0 | 0 | PV 113¦0.000000
4 | 2026-09-21 | 2026-09-27 | PV 113 | RM05 | TR05 | 149.98 | 0 | 0 | SEM CULTURA |  |  | 0 | 0% | 0 | - | 0 | 40.6 | 0 | 7 | 5.6 | 0 | 85% | 0 | 0 | 928.4476 | 0 | 147 | 0% | SEM CULTURA | 4¦0.000000 | 0 | 0 | 0 | 0 | PV 113¦0.000000
5 | 2026-09-28 | 2026-10-04 | PV 113 | RM05 | TR05 | 149.98 | 0 | 0 | SEM CULTURA |  |  | 0 | 0% | 0 | - | 0 | 39.8 | 0 | 18.48 | 14.784 | 0 | 85% | 0 | 0 | 928.4476 | 0 | 147 | 0% | SEM CULTURA | 5¦0.000000 | 0 | 0 | 0 | 0 | PV 113¦0.000000
6 | 2026-10-05 | 2026-10-11 | PV 113 | RM05 | TR05 | 149.98 | 0 | 0 | SEM CULTURA |  |  | 0 | 0% | 0 | - | 0 | 39.2 | 0 | 27.09 | 21.672 | 0 | 85% | 0 | 0 | 928.4476 | 0 | 147 | 0% | SEM CULTURA | 6¦0.000000 | 0 | 0 | 0 | 0 | PV 113¦0.000000
7 | 2026-10-12 | 2026-10-18 | PV 113 | RM05 | TR05 | 149.98 | 22 | 22 | SOJA | NEO 761 I2X | 2026-10-12 | 3 | 2.586% | 2 | INICIAL | 0.4 | 39.2 | 15.68 | 27.09 | 21.672 | 0 | 85% | 0 | 0 | 928.4476 | 0 | 147 | 0% | OK | 7¦0.000000 | 2351.6864 | 3250.3666 | 0 | 5879.216 | PV 113¦0.000000
8 | 2026-10-19 | 2026-10-25 | PV 113 | RM05 | TR05 | 149.98 | 22 | 22 | SOJA | NEO 761 I2X | 2026-10-12 | 10 | 8.621% | 2 | INICIAL | 0.4 | 39.2 | 15.68 | 27.09 | 21.672 | 0 | 85% | 0 | 0 | 928.4476 | 0 | 147 | 0% | OK | 8¦0.000000 | 2351.6864 | 3250.3666 | 0 | 5879.216 | PV 113¦0.000000
9 | 2026-10-26 | 2026-11-01 | PV 113 | RM05 | TR05 | 149.98 | 22 | 22 | SOJA | NEO 761 I2X | 2026-10-12 | 17 | 14.66% | 2 | INICIAL | 0.4 | 38.5 | 15.4 | 29.89 | 23.912 | 0 | 85% | 0 | 0 | 928.4476 | 0 | 147 | 0% | OK | 9¦0.000000 | 2309.692 | 3586.3218 | 0 | 5774.23 | PV 113¦0.000000
10 | 2026-11-02 | 2026-11-08 | PV 113 | RM05 | TR05 | 149.98 | 22 | 22 | SOJA | NEO 761 I2X | 2026-10-12 | 24 | 20.69% | 2 | DESENVOLVIMENTO | 0.55292 | 34.3 | 18.9653 | 46.69 | 37.352 | 0 | 85% | 0 | 0 | 928.4476 | 0 | 147 | 0% | OK | 10¦0.000000 | 2844.4123 | 5602.053 | 0 | 5144.314 | PV 113¦0.000000
11 | 2026-11-09 | 2026-11-15 | PV 113 | RM05 | TR05 | 149.98 | 22 | 22 | SOJA | NEO 761 I2X | 2026-10-12 | 31 | 26.72% | 2 | DESENVOLVIMENTO | 0.7497 | 34.3 | 25.7147 | 46.69 | 37.352 | 0 | 85% | 0 | 0 | 928.4476 | 0 | 147 | 0% | OK | 11¦0.000000 | 3856.693 | 5602.053 | 0 | 5144.314 | PV 113¦0.000000
12 | 2026-11-16 | 2026-11-22 | PV 113 | RM05 | TR05 | 149.98 | 22 | 22 | SOJA | NEO 761 I2X | 2026-10-12 | 38 | 32.76% | 2 | DESENVOLVIMENTO | 0.94648 | 34.3 | 32.4642 | 46.69 | 37.352 | 0 | 85% | 0 | 0 | 928.4476 | 0 | 147 | 0% | OK | 12¦0.000000 | 4868.9737 | 5602.053 | 0 | 5144.314 | PV 113¦0.000000
13 | 2026-11-23 | 2026-11-29 | PV 113 | RM05 | TR05 | 149.98 | 22 | 22 | SOJA | NEO 761 I2X | 2026-10-12 | 45 | 38.79% | 2 | DESENVOLVIMENTO | 1.1433 | 34.3 | 39.2136 | 46.69 | 37.352 | 1.8616 | 85% | 2.1901 | 3284.722 | 928.4476 | 3.5379 | 147 | 2.407% | OK | 13¦0.024067 | 5881.2543 | 5602.053 | 279.2014 | 5144.314 | PV 113¦0.024067
14 | 2026-11-30 | 2026-12-06 | PV 113 | RM05 | TR05 | 149.98 | 22 | 22 | SOJA | NEO 761 I2X | 2026-10-12 | 52 | 44.83% | 2 | MEDIA | 1.15 | 33.1 | 38.065 | 48.31 | 38.648 | 0 | 85% | 0 | 0 | 928.4476 | 0 | 147 | 0% | OK | 14¦0.000000 | 5708.9887 | 5796.427 | 0 | 4964.338 | PV 113¦0.000000
15 | 2026-12-07 | 2026-12-13 | PV 113 | RM05 | TR05 | 149.98 | 22 | 22 | SOJA | NEO 761 I2X | 2026-10-12 | 59 | 50.86% | 2 | MEDIA | 1.15 | 32.9 | 37.835 | 48.58 | 38.864 | 0 | 85% | 0 | 0 | 928.4476 | 0 | 147 | 0% | OK | 15¦0.000000 | 5674.4933 | 5828.8227 | 0 | 4934.342 | PV 113¦0.000000
16 | 2026-12-14 | 2026-12-20 | PV 113 | RM05 | TR05 | 149.98 | 22 | 22 | SOJA | NEO 761 I2X | 2026-10-12 | 66 | 56.9% | 2 | MEDIA | 1.15 | 32.9 | 37.835 | 48.58 | 38.864 | 0 | 85% | 0 | 0 | 928.4476 | 0 | 147 | 0% | OK | 16¦0.000000 | 5674.4933 | 5828.8227 | 0 | 4934.342 | PV 113¦0.000000
17 | 2026-12-21 | 2026-12-27 | PV 113 | RM05 | TR05 | 149.98 | 22 | 22 | SOJA | NEO 761 I2X | 2026-10-12 | 73 | 62.93% | 2 | MEDIA | 1.15 | 32.9 | 37.835 | 48.58 | 38.864 | 0 | 85% | 0 | 0 | 928.4476 | 0 | 147 | 0% | OK | 17¦0.000000 | 5674.4933 | 5828.8227 | 0 | 4934.342 | PV 113¦0.000000
18 | 2026-12-28 | 2027-01-03 | PV 113 | RM05 | TR05 | 149.98 | 22 | 22 | SOJA | NEO 761 I2X | 2026-10-12 | 80 | 68.97% | 2 | MEDIA | 1.15 | 33.2 | 38.18 | 47.11 | 37.688 | 0.492 | 85% | 0.57882 | 868.1195 | 928.4476 | 0.93502 | 147 | 0.6361% | OK | 18¦0.006361 | 5726.2364 | 5652.4462 | 73.7902 | 4979.336 | PV 113¦0.006361
19 | 2027-01-04 | 2027-01-10 | PV 113 | RM05 | TR05 | 149.98 | 22 | 22 | SOJA | NEO 761 I2X | 2026-10-12 | 87 | 75% | 2 | MEDIA | 1.15 | 33.6 | 38.64 | 45.15 | 36.12 | 2.52 | 85% | 2.9647 | 4446.4659 | 928.4476 | 4.7891 | 147 | 3.258% | OK | 19¦0.032579 | 5795.2272 | 5417.2776 | 377.9496 | 5039.328 | PV 113¦0.032579
20 | 2027-01-11 | 2027-01-17 | PV 113 | RM05 | TR05 | 149.98 | 22 | 22 | SOJA | NEO 761 I2X | 2026-10-12 | 94 | 81.03% | 2 | FINAL | 1.1488 | 33.6 | 38.6004 | 45.15 | 36.12 | 2.4804 | 85% | 2.9181 | 4376.5275 | 928.4476 | 4.7138 | 147 | 3.207% | OK | 20¦0.032067 | 5789.2824 | 5417.2776 | 372.0048 | 5039.328 | PV 113¦0.032067
21 | 2027-01-18 | 2027-01-24 | PV 113 | RM05 | TR05 | 149.98 | 22 | 22 | SOJA | NEO 761 I2X | 2026-10-12 | 101 | 87.07% | 2 | FINAL | 0.94238 | 33.6 | 31.6639 | 45.15 | 36.12 | 0 | 85% | 0 | 0 | 928.4476 | 0 | 147 | 0% | OK | 21¦0.000000 | 4748.9493 | 5417.2776 | 0 | 5039.328 | PV 113¦0.000000
22 | 2027-01-25 | 2027-01-31 | PV 113 | RM05 | TR05 | 149.98 | 22 | 22 | SOJA | NEO 761 I2X | 2026-10-12 | 108 | 93.1% | 2 | FINAL | 0.73593 | 33.6 | 24.7274 | 45.15 | 36.12 | 0 | 85% | 0 | 0 | 928.4476 | 0 | 147 | 0% | OK | 22¦0.000000 | 3708.6162 | 5417.2776 | 0 | 5039.328 | PV 113¦0.000000
23 | 2027-02-01 | 2027-02-07 | PV 113 | RM05 | TR05 | 149.98 | 22 | 22 | SOJA | NEO 761 I2X | 2026-10-12 | 115 | 99.14% | 2 | FINAL | 0.52949 | 32.9 | 17.4203 | 39.97 | 31.976 | 0 | 85% | 0 | 0 | 928.4476 | 0 | 147 | 0% | OK | 23¦0.000000 | 2612.6938 | 4795.7605 | 0 | 4934.342 | PV 113¦0.000000
24 | 2027-02-08 | 2027-02-14 | PV 113 | RM05 | TR05 | 149.98 | 0 | 0 | SEM CULTURA |  |  | 0 | 0% | 0 | - | 0 | 32.9 | 0 | 39.97 | 31.976 | 0 | 85% | 0 | 0 | 928.4476 | 0 | 147 | 0% | SEM CULTURA | 24¦0.000000 | 0 | 0 | 0 | 0 | PV 113¦0.000000
25 | 2027-02-15 | 2027-02-21 | PV 113 | RM05 | TR05 | 149.98 | 0 | 0 | SEM CULTURA |  |  | 0 | 0% | 0 | - | 0 | 32.9 | 0 | 39.97 | 31.976 | 0 | 85% | 0 | 0 | 928.4476 | 0 | 147 | 0% | SEM CULTURA | 25¦0.000000 | 0 | 0 | 0 | 0 | PV 113¦0.000000
26 | 2027-02-22 | 2027-02-28 | PV 113 | RM05 | TR05 | 149.98 | 0 | 0 | SEM CULTURA |  |  | 0 | 0% | 0 | - | 0 | 32.9 | 0 | 39.97 | 31.976 | 0 | 85% | 0 | 0 | 928.4476 | 0 | 147 | 0% | SEM CULTURA | 26¦0.000000 | 0 | 0 | 0 | 0 | PV 113¦0.000000
27 | 2027-03-01 | 2027-03-07 | PV 113 | RM05 | TR05 | 149.98 | 0 | 0 | SEM CULTURA |  |  | 0 | 0% | 0 | - | 0 | 32.2 | 0 | 37.24 | 29.792 | 0 | 85% | 0 | 0 | 928.4476 | 0 | 147 | 0% | SEM CULTURA | 27¦0.000000 | 0 | 0 | 0 | 0 | PV 113¦0.000000
28 | 2027-03-08 | 2027-03-14 | PV 113 | RM05 | TR05 | 149.98 | 0 | 0 | SEM CULTURA |  |  | 0 | 0% | 0 | - | 0 | 32.2 | 0 | 37.24 | 29.792 | 0 | 85% | 0 | 0 | 928.4476 | 0 | 147 | 0% | SEM CULTURA | 28¦0.000000 | 0 | 0 | 0 | 0 | PV 113¦0.000000
29 | 2027-03-15 | 2027-03-21 | PV 113 | RM05 | TR05 | 149.98 | 0 | 0 | SEM CULTURA |  |  | 0 | 0% | 0 | - | 0 | 32.2 | 0 | 37.24 | 29.792 | 0 | 85% | 0 | 0 | 928.4476 | 0 | 147 | 0% | SEM CULTURA | 29¦0.000000 | 0 | 0 | 0 | 0 | PV 113¦0.000000
30 | 2027-03-22 | 2027-03-28 | PV 113 | RM05 | TR05 | 149.98 | 0 | 0 | SEM CULTURA |  |  | 0 | 0% | 0 | - | 0 | 32.2 | 0 | 37.24 | 29.792 | 0 | 85% | 0 | 0 | 928.4476 | 0 | 147 | 0% | SEM CULTURA | 30¦0.000000 | 0 | 0 | 0 | 0 | PV 113¦0.000000
31 | 2027-03-29 | 2027-04-04 | PV 113 | RM05 | TR05 | 149.98 | 0 | 0 | SEM CULTURA |  |  | 0 | 0% | 0 | - | 0 | 31.8 | 0 | 25.28 | 20.224 | 0 | 85% | 0 | 0 | 928.4476 | 0 | 147 | 0% | SEM CULTURA | 31¦0.000000 | 0 | 0 | 0 | 0 | PV 113¦0.000000
32 | 2027-04-05 | 2027-04-11 | PV 113 | RM05 | TR05 | 149.98 | 0 | 0 | SEM CULTURA |  |  | 0 | 0% | 0 | - | 0 | 31.5 | 0 | 16.31 | 13.048 | 0 | 85% | 0 | 0 | 928.4476 | 0 | 147 | 0% | SEM CULTURA | 32¦0.000000 | 0 | 0 | 0 | 0 | PV 113¦0.000000
33 | 2027-04-12 | 2027-04-18 | PV 113 | RM05 | TR05 | 149.98 | 0 | 0 | SEM CULTURA |  |  | 0 | 0% | 0 | - | 0 | 31.5 | 0 | 16.31 | 13.048 | 0 | 85% | 0 | 0 | 928.4476 | 0 | 147 | 0% | SEM CULTURA | 33¦0.000000 | 0 | 0 | 0 | 0 | PV 113¦0.000000
34 | 2027-04-19 | 2027-04-25 | PV 113 | RM05 | TR05 | 149.98 | 0 | 0 | SEM CULTURA |  |  | 0 | 0% | 0 | - | 0 | 31.5 | 0 | 16.31 | 13.048 | 0 | 85% | 0 | 0 | 928.4476 | 0 | 147 | 0% | SEM CULTURA | 34¦0.000000 | 0 | 0 | 0 | 0 | PV 113¦0.000000
35 | 2027-04-26 | 2027-05-02 | PV 113 | RM05 | TR05 | 149.98 | 0 | 0 | SEM CULTURA |  |  | 0 | 0% | 0 | - | 0 | 30.9 | 0 | 12.61 | 10.088 | 0 | 85% | 0 | 0 | 928.4476 | 0 | 147 | 0% | SEM CULTURA | 35¦0.000000 | 0 | 0 | 0 | 0 | PV 113¦0.000000
36 | 2027-05-03 | 2027-05-09 | PV 113 | RM05 | TR05 | 149.98 | 0 | 0 | SEM CULTURA |  |  | 0 | 0% | 0 | - | 0 | 29.4 | 0 | 3.36 | 2.688 | 0 | 85% | 0 | 0 | 928.4476 | 0 | 147 | 0% | SEM CULTURA | 36¦0.000000 | 0 | 0 | 0 | 0 | PV 113¦0.000000
37 | 2027-05-10 | 2027-05-16 | PV 113 | RM05 | TR05 | 149.98 | 0 | 0 | SEM CULTURA |  |  | 0 | 0% | 0 | - | 0 | 29.4 | 0 | 3.36 | 2.688 | 0 | 85% | 0 | 0 | 928.4476 | 0 | 147 | 0% | SEM CULTURA | 37¦0.000000 | 0 | 0 | 0 | 0 | PV 113¦0.000000
38 | 2027-05-17 | 2027-05-23 | PV 113 | RM05 | TR05 | 149.98 | 0 | 0 | SEM CULTURA |  |  | 0 | 0% | 0 | - | 0 | 29.4 | 0 | 3.36 | 2.688 | 0 | 85% | 0 | 0 | 928.4476 | 0 | 147 | 0% | SEM CULTURA | 38¦0.000000 | 0 | 0 | 0 | 0 | PV 113¦0.000000
39 | 2027-05-24 | 2027-05-30 | PV 113 | RM05 | TR05 | 149.98 | 0 | 0 | SEM CULTURA |  |  | 0 | 0% | 0 | - | 0 | 29.4 | 0 | 3.36 | 2.688 | 0 | 85% | 0 | 0 | 928.4476 | 0 | 147 | 0% | SEM CULTURA | 39¦0.000000 | 0 | 0 | 0 | 0 | PV 113¦0.000000
40 | 2027-05-31 | 2027-06-06 | PV 113 | RM05 | TR05 | 149.98 | 0 | 0 | SEM CULTURA |  |  | 0 | 0% | 0 | - | 0 | 28.2 | 0 | 1.5 | 1.2 | 0 | 85% | 0 | 0 | 928.4476 | 0 | 147 | 0% | SEM CULTURA | 40¦0.000000 | 0 | 0 | 0 | 0 | PV 113¦0.000000
41 | 2027-06-07 | 2027-06-13 | PV 113 | RM05 | TR05 | 149.98 | 23 | 23 | MILHO_SEMENTE | 0 | 2027-06-04 | 6 | 4.138% | 7 | INICIAL | 0.3 | 28 | 8.4 | 1.19 | 0.952 | 7.448 | 85% | 8.7624 | 13141.7769 | 928.4476 | 14.1546 | 147 | 9.629% | OK | 41¦0.096290 | 1259.832 | 142.781 | 1117.051 | 4199.44 | PV 113¦0.096290
42 | 2027-06-14 | 2027-06-20 | PV 113 | RM05 | TR05 | 149.98 | 23 | 23 | MILHO_SEMENTE | 0 | 2027-06-04 | 13 | 8.966% | 7 | INICIAL | 0.3 | 28 | 8.4 | 1.19 | 0.952 | 7.448 | 85% | 8.7624 | 13141.7769 | 928.4476 | 14.1546 | 147 | 9.629% | OK | 42¦0.096290 | 1259.832 | 142.781 | 1117.051 | 4199.44 | PV 113¦0.096290
43 | 2027-06-21 | 2027-06-27 | PV 113 | RM05 | TR05 | 149.98 | 23 | 23 | MILHO_SEMENTE | 0 | 2027-06-04 | 20 | 13.79% | 7 | INICIAL | 0.3 | 28 | 8.4 | 1.19 | 0.952 | 7.448 | 85% | 8.7624 | 13141.7769 | 928.4476 | 14.1546 | 147 | 9.629% | OK | 43¦0.096290 | 1259.832 | 142.781 | 1117.051 | 4199.44 | PV 113¦0.096290
44 | 2027-06-28 | 2027-07-04 | PV 113 | RM05 | TR05 | 149.98 | 23 | 23 | MILHO_SEMENTE | 0 | 2027-06-04 | 27 | 18.62% | 7 | INICIAL | 0.3 | 29.2 | 8.76 | 0.91 | 0.728 | 8.032 | 85% | 9.4494 | 14172.2278 | 928.4476 | 15.2644 | 147 | 10.38% | OK | 44¦0.103840 | 1313.8248 | 109.1854 | 1204.6394 | 4379.416 | PV 113¦0.103840
45 | 2027-07-05 | 2027-07-11 | PV 113 | RM05 | TR05 | 149.98 | 23 | 23 | MILHO_SEMENTE | 0 | 2027-06-04 | 34 | 23.45% | 7 | DESENVOLVIMENTO | 0.45124 | 30.1 | 13.5824 | 0.7 | 0.56 | 13.0224 | 85% | 15.3204 | 22977.5809 | 928.4476 | 24.7484 | 147 | 16.84% | OK | 45¦0.168356 | 2037.0832 | 83.9888 | 1953.0944 | 4514.398 | PV 113¦0.168356
46 | 2027-07-12 | 2027-07-18 | PV 113 | RM05 | TR05 | 149.98 | 23 | 23 | MILHO_SEMENTE | 0 | 2027-06-04 | 41 | 28.28% | 7 | DESENVOLVIMENTO | 0.61538 | 30.1 | 18.5229 | 0.7 | 0.56 | 17.9629 | 85% | 21.1328 | 31695.0392 | 928.4476 | 34.1377 | 147 | 23.22% | OK | 46¦0.232229 | 2778.0671 | 83.9888 | 2694.0783 | 4514.398 | PV 113¦0.232229
47 | 2027-07-19 | 2027-07-25 | PV 113 | RM05 | TR05 | 149.98 | 23 | 23 | MILHO_SEMENTE | 0 | 2027-06-04 | 48 | 33.1% | 7 | DESENVOLVIMENTO | 0.77952 | 30.1 | 23.4635 | 0.7 | 0.56 | 22.9035 | 85% | 26.9453 | 40412.4974 | 928.4476 | 43.527 | 147 | 29.61% | OK | 47¦0.296102 | 3519.0511 | 83.9888 | 3435.0623 | 4514.398 | PV 113¦0.296102
48 | 2027-07-26 | 2027-08-01 | PV 113 | RM05 | TR05 | 149.98 | 23 | 23 | MILHO_SEMENTE | 0 | 2027-06-04 | 55 | 37.93% | 7 | DESENVOLVIMENTO | 0.94366 | 31 | 29.2533 | 0.76 | 0.608 | 28.6453 | 85% | 33.7004 | 50543.8076 | 928.4476 | 54.4391 | 147 | 37.03% | OK | 48¦0.370334 | 4387.4115 | 91.1878 | 4296.2236 | 4649.38 | PV 113¦0.370334
49 | 2027-08-02 | 2027-08-08 | PV 113 | RM05 | TR05 | 149.98 | 23 | 23 | MILHO_SEMENTE | 0 | 2027-06-04 | 62 | 42.76% | 7 | DESENVOLVIMENTO | 1.1078 | 36.4 | 40.3237 | 1.12 | 0.896 | 39.4277 | 85% | 46.3855 | 69568.9623 | 928.4476 | 74.9304 | 147 | 50.97% | OK | 49¦0.509731 | 6047.7439 | 134.3821 | 5913.3618 | 5459.272 | PV 113¦0.509731
50 | 2027-08-09 | 2027-08-15 | PV 113 | RM05 | TR05 | 149.98 | 23 | 23 | MILHO_SEMENTE | 0 | 2027-06-04 | 69 | 47.59% | 7 | MEDIA | 1.15 | 36.4 | 41.86 | 1.12 | 0.896 | 40.964 | 85% | 48.1929 | 72279.7732 | 928.4476 | 77.8501 | 147 | 52.96% | OK | 50¦0.529593 | 6278.1628 | 134.3821 | 6143.7807 | 5459.272 | PV 113¦0.529593
51 | 2027-08-16 | 2027-08-22 | PV 113 | RM05 | TR05 | 149.98 | 23 | 23 | MILHO_SEMENTE | 0 | 2027-06-04 | 76 | 52.41% | 7 | MEDIA | 1.15 | 36.4 | 41.86 | 1.12 | 0.896 | 40.964 | 85% | 48.1929 | 72279.7732 | 928.4476 | 77.8501 | 147 | 52.96% | OK | 51¦0.529593 | 6278.1628 | 134.3821 | 6143.7807 | 5459.272 | PV 113¦0.529593
52 | 2027-08-23 | 2027-08-29 | PV 113 | RM05 | TR05 | 149.98 | 23 | 23 | MILHO_SEMENTE | 0 | 2027-06-04 | 83 | 57.24% | 7 | MEDIA | 1.15 | 36.4 | 41.86 | 1.12 | 0.896 | 40.964 | 85% | 48.1929 | 72279.7732 | 928.4476 | 77.8501 | 147 | 52.96% | OK | 52¦0.529593 | 6278.1628 | 134.3821 | 6143.7807 | 5459.272 | PV 113¦0.529593
53 | 2027-08-30 | 2027-09-05 | PV 113 | RM05 | TR05 | 149.98 | 23 | 23 | MILHO_SEMENTE | 0 | 2027-06-04 | 90 | 62.07% | 7 | MEDIA | 1.15 | 39.4 | 45.31 | 5.32 | 4.256 | 41.054 | 85% | 48.2988 | 72438.5755 | 928.4476 | 78.0212 | 147 | 53.08% | OK | 53¦0.530756 | 6795.5938 | 638.3149 | 6157.2789 | 5909.212 | PV 113¦0.530756
54 | 2027-09-06 | 2027-09-12 | PV 113 | RM05 | TR05 | 149.98 | 23 | 23 | MILHO_SEMENTE | 0 | 2027-06-04 | 97 | 66.9% | 7 | MEDIA | 1.15 | 40.6 | 46.69 | 7 | 5.6 | 41.09 | 85% | 48.3412 | 72502.0965 | 928.4476 | 78.0896 | 147 | 53.12% | OK | 54¦0.531222 | 7002.5662 | 839.888 | 6162.6782 | 6089.188 | PV 113¦0.531222
55 | 2027-09-13 | 2027-09-19 | PV 113 | RM05 | TR05 | 149.98 | 23 | 23 | MILHO_SEMENTE | 0 | 2027-06-04 | 104 | 71.72% | 7 | MEDIA | 1.15 | 40.6 | 46.69 | 7 | 5.6 | 41.09 | 85% | 48.3412 | 72502.0965 | 928.4476 | 78.0896 | 147 | 53.12% | OK | 55¦0.531222 | 7002.5662 | 839.888 | 6162.6782 | 6089.188 | PV 113¦0.531222
56 | 2027-09-20 | 2027-09-26 | PV 113 | RM05 | TR05 | 149.98 | 23 | 23 | MILHO_SEMENTE | 0 | 2027-06-04 | 111 | 76.55% | 7 | FINAL | 1.1159 | 40.6 | 45.304 | 7 | 5.6 | 39.704 | 85% | 46.7106 | 70056.5402 | 928.4476 | 75.4556 | 147 | 51.33% | OK | 56¦0.513303 | 6794.6939 | 839.888 | 5954.8059 | 6089.188 | PV 113¦0.513303
57 | 2027-09-27 | 2027-10-03 | PV 113 | RM05 | TR05 | 149.98 | 23 | 23 | MILHO_SEMENTE | 0 | 2027-06-04 | 118 | 81.38% | 7 | FINAL | 1.0097 | 40 | 40.3862 | 15.61 | 12.488 | 27.8982 | 85% | 32.8214 | 49225.5655 | 928.4476 | 53.0192 | 147 | 36.07% | OK | 57¦0.360675 | 6057.1233 | 1872.9502 | 4184.1731 | 5999.2 | PV 113¦0.360675
58 | 2027-10-04 | 2027-10-10 | PV 113 | RM05 | TR05 | 149.98 | 23 | 23 | MILHO_SEMENTE | 0 | 2027-06-04 | 125 | 86.21% | 7 | FINAL | 0.90345 | 39.2 | 35.4152 | 27.09 | 21.672 | 13.7432 | 85% | 16.1684 | 24249.4235 | 928.4476 | 26.1182 | 147 | 17.77% | OK | 58¦0.177675 | 5311.5676 | 3250.3666 | 2061.201 | 5879.216 | PV 113¦0.177675
59 | 2027-10-11 | 2027-10-17 | PV 113 | RM05 | TR05 | 149.98 | 23 | 23 | MILHO_SEMENTE | 0 | 2027-06-04 | 132 | 91.03% | 7 | FINAL | 0.79724 | 39.2 | 31.2519 | 27.09 | 21.672 | 9.5799 | 85% | 11.2704 | 16903.3849 | 928.4476 | 18.2061 | 147 | 12.39% | OK | 59¦0.123851 | 4687.1543 | 3250.3666 | 1436.7877 | 5879.216 | PV 113¦0.123851
60 | 2027-10-18 | 2027-10-24 | PV 113 | RM05 | TR05 | 149.98 | 23 | 23 | MILHO_SEMENTE | 0 | 2027-06-04 | 139 | 95.86% | 7 | FINAL | 0.69103 | 39.2 | 27.0886 | 27.09 | 21.672 | 5.4166 | 85% | 6.3724 | 9557.3462 | 928.4476 | 10.2939 | 147 | 7.003% | OK | 60¦0.070027 | 4062.741 | 3250.3666 | 812.3744 | 5879.216 | PV 113¦0.070027
61 | 2027-10-25 | 2027-10-31 | PV 113 | RM05 | TR05 | 149.98 | 0 | 0 | SEM CULTURA |  |  | 0 | 0% | 0 | - | 0 | 39.2 | 0 | 27.09 | 21.672 | 0 | 85% | 0 | 0 | 928.4476 | 0 | 147 | 0% | SEM CULTURA | 61¦0.000000 | 0 | 0 | 0 | 0 | PV 113¦0.000000
62 | 2027-11-01 | 2027-11-07 | PV 113 | RM05 | TR05 | 149.98 | 0 | 0 | SEM CULTURA |  |  | 0 | 0% | 0 | - | 0 | 34.3 | 0 | 46.69 | 37.352 | 0 | 85% | 0 | 0 | 928.4476 | 0 | 147 | 0% | SEM CULTURA | 62¦0.000000 | 0 | 0 | 0 | 0 | PV 113¦0.000000
63 | 2027-11-08 | 2027-11-14 | PV 113 | RM05 | TR05 | 149.98 | 0 | 0 | SEM CULTURA |  |  | 0 | 0% | 0 | - | 0 | 34.3 | 0 | 46.69 | 37.352 | 0 | 85% | 0 | 0 | 928.4476 | 0 | 147 | 0% | SEM CULTURA | 63¦0.000000 | 0 | 0 | 0 | 0 | PV 113¦0.000000
64 | 2027-11-15 | 2027-11-21 | PV 113 | RM05 | TR05 | 149.98 | 0 | 0 | SEM CULTURA |  |  | 0 | 0% | 0 | - | 0 | 34.3 | 0 | 46.69 | 37.352 | 0 | 85% | 0 | 0 | 928.4476 | 0 | 147 | 0% | SEM CULTURA | 64¦0.000000 | 0 | 0 | 0 | 0 | PV 113¦0.000000
65 | 2027-11-22 | 2027-11-28 | PV 113 | RM05 | TR05 | 149.98 | 0 | 0 | SEM CULTURA |  |  | 0 | 0% | 0 | - | 0 | 34.3 | 0 | 46.69 | 37.352 | 0 | 85% | 0 | 0 | 928.4476 | 0 | 147 | 0% | SEM CULTURA | 65¦0.000000 | 0 | 0 | 0 | 0 | PV 113¦0.000000
66 | 2027-11-29 | 2027-12-05 | PV 113 | RM05 | TR05 | 149.98 | 0 | 0 | SEM CULTURA |  |  | 0 | 0% | 0 | - | 0 | 33.3 | 0 | 48.04 | 38.432 | 0 | 85% | 0 | 0 | 928.4476 | 0 | 147 | 0% | SEM CULTURA | 66¦0.000000 | 0 | 0 | 0 | 0 | PV 113¦0.000000
1 | 2026-08-31 | 2026-09-06 | PV 114 | RM05 | TR05 | 119.98 | 0 | 0 | SEM CULTURA |  |  | 0 | 0% | 0 | - | 0 | 40 | 0 | 6.16 | 4.928 | 0 | 85% | 0 | 0 | 857 | 0 | 147 | 0% | SEM CULTURA | 1¦0.000000 | 0 | 0 | 0 | 0 | PV 114¦0.000000
2 | 2026-09-07 | 2026-09-13 | PV 114 | RM05 | TR05 | 119.98 | 0 | 0 | SEM CULTURA |  |  | 0 | 0% | 0 | - | 0 | 40.6 | 0 | 7 | 5.6 | 0 | 85% | 0 | 0 | 857 | 0 | 147 | 0% | SEM CULTURA | 2¦0.000000 | 0 | 0 | 0 | 0 | PV 114¦0.000000
3 | 2026-09-14 | 2026-09-20 | PV 114 | RM05 | TR05 | 119.98 | 0 | 0 | SEM CULTURA |  |  | 0 | 0% | 0 | - | 0 | 40.6 | 0 | 7 | 5.6 | 0 | 85% | 0 | 0 | 857 | 0 | 147 | 0% | SEM CULTURA | 3¦0.000000 | 0 | 0 | 0 | 0 | PV 114¦0.000000
4 | 2026-09-21 | 2026-09-27 | PV 114 | RM05 | TR05 | 119.98 | 0 | 0 | SEM CULTURA |  |  | 0 | 0% | 0 | - | 0 | 40.6 | 0 | 7 | 5.6 | 0 | 85% | 0 | 0 | 857 | 0 | 147 | 0% | SEM CULTURA | 4¦0.000000 | 0 | 0 | 0 | 0 | PV 114¦0.000000
5 | 2026-09-28 | 2026-10-04 | PV 114 | RM05 | TR05 | 119.98 | 0 | 0 | SEM CULTURA |  |  | 0 | 0% | 0 | - | 0 | 39.8 | 0 | 18.48 | 14.784 | 0 | 85% | 0 | 0 | 857 | 0 | 147 | 0% | SEM CULTURA | 5¦0.000000 | 0 | 0 | 0 | 0 | PV 114¦0.000000
6 | 2026-10-05 | 2026-10-11 | PV 114 | RM05 | TR05 | 119.98 | 0 | 0 | SEM CULTURA |  |  | 0 | 0% | 0 | - | 0 | 39.2 | 0 | 27.09 | 21.672 | 0 | 85% | 0 | 0 | 857 | 0 | 147 | 0% | SEM CULTURA | 6¦0.000000 | 0 | 0 | 0 | 0 | PV 114¦0.000000
7 | 2026-10-12 | 2026-10-18 | PV 114 | RM05 | TR05 | 119.98 | 0 | 0 | SEM CULTURA |  |  | 0 | 0% | 0 | - | 0 | 39.2 | 0 | 27.09 | 21.672 | 0 | 85% | 0 | 0 | 857 | 0 | 147 | 0% | SEM CULTURA | 7¦0.000000 | 0 | 0 | 0 | 0 | PV 114¦0.000000
8 | 2026-10-19 | 2026-10-25 | PV 114 | RM05 | TR05 | 119.98 | 0 | 0 | SEM CULTURA |  |  | 0 | 0% | 0 | - | 0 | 39.2 | 0 | 27.09 | 21.672 | 0 | 85% | 0 | 0 | 857 | 0 | 147 | 0% | SEM CULTURA | 8¦0.000000 | 0 | 0 | 0 | 0 | PV 114¦0.000000
9 | 2026-10-26 | 2026-11-01 | PV 114 | RM05 | TR05 | 119.98 | 0 | 0 | SEM CULTURA |  |  | 0 | 0% | 0 | - | 0 | 38.5 | 0 | 29.89 | 23.912 | 0 | 85% | 0 | 0 | 857 | 0 | 147 | 0% | SEM CULTURA | 9¦0.000000 | 0 | 0 | 0 | 0 | PV 114¦0.000000
10 | 2026-11-02 | 2026-11-08 | PV 114 | RM05 | TR05 | 119.98 | 0 | 0 | SEM CULTURA |  |  | 0 | 0% | 0 | - | 0 | 34.3 | 0 | 46.69 | 37.352 | 0 | 85% | 0 | 0 | 857 | 0 | 147 | 0% | SEM CULTURA | 10¦0.000000 | 0 | 0 | 0 | 0 | PV 114¦0.000000
11 | 2026-11-09 | 2026-11-15 | PV 114 | RM05 | TR05 | 119.98 | 0 | 0 | SEM CULTURA |  |  | 0 | 0% | 0 | - | 0 | 34.3 | 0 | 46.69 | 37.352 | 0 | 85% | 0 | 0 | 857 | 0 | 147 | 0% | SEM CULTURA | 11¦0.000000 | 0 | 0 | 0 | 0 | PV 114¦0.000000
12 | 2026-11-16 | 2026-11-22 | PV 114 | RM05 | TR05 | 119.98 | 0 | 0 | SEM CULTURA |  |  | 0 | 0% | 0 | - | 0 | 34.3 | 0 | 46.69 | 37.352 | 0 | 85% | 0 | 0 | 857 | 0 | 147 | 0% | SEM CULTURA | 12¦0.000000 | 0 | 0 | 0 | 0 | PV 114¦0.000000
13 | 2026-11-23 | 2026-11-29 | PV 114 | RM05 | TR05 | 119.98 | 0 | 0 | SEM CULTURA |  |  | 0 | 0% | 0 | - | 0 | 34.3 | 0 | 46.69 | 37.352 | 0 | 85% | 0 | 0 | 857 | 0 | 147 | 0% | SEM CULTURA | 13¦0.000000 | 0 | 0 | 0 | 0 | PV 114¦0.000000
14 | 2026-11-30 | 2026-12-06 | PV 114 | RM05 | TR05 | 119.98 | 24 | 24 | ALGODAO | FM 974 GLT | 2026-11-30 | 3 | 1.538% | 5 | INICIAL | 0.35 | 33.1 | 11.585 | 48.31 | 38.648 | 0 | 85% | 0 | 0 | 857 | 0 | 147 | 0% | OK | 14¦0.000000 | 1389.9683 | 4636.987 | 0 | 3971.338 | PV 114¦0.000000
15 | 2026-12-07 | 2026-12-13 | PV 114 | RM05 | TR05 | 119.98 | 24 | 24 | ALGODAO | FM 974 GLT | 2026-11-30 | 10 | 5.128% | 5 | INICIAL | 0.35 | 32.9 | 11.515 | 48.58 | 38.864 | 0 | 85% | 0 | 0 | 857 | 0 | 147 | 0% | OK | 15¦0.000000 | 1381.5697 | 4662.9027 | 0 | 3947.342 | PV 114¦0.000000
16 | 2026-12-14 | 2026-12-20 | PV 114 | RM05 | TR05 | 119.98 | 24 | 24 | ALGODAO | FM 974 GLT | 2026-11-30 | 17 | 8.718% | 5 | INICIAL | 0.35 | 32.9 | 11.515 | 48.58 | 38.864 | 0 | 85% | 0 | 0 | 857 | 0 | 147 | 0% | OK | 16¦0.000000 | 1381.5697 | 4662.9027 | 0 | 3947.342 | PV 114¦0.000000
17 | 2026-12-21 | 2026-12-27 | PV 114 | RM05 | TR05 | 119.98 | 24 | 24 | ALGODAO | FM 974 GLT | 2026-11-30 | 24 | 12.31% | 5 | INICIAL | 0.35 | 32.9 | 11.515 | 48.58 | 38.864 | 0 | 85% | 0 | 0 | 857 | 0 | 147 | 0% | OK | 17¦0.000000 | 1381.5697 | 4662.9027 | 0 | 3947.342 | PV 114¦0.000000
18 | 2026-12-28 | 2027-01-03 | PV 114 | RM05 | TR05 | 119.98 | 24 | 24 | ALGODAO | FM 974 GLT | 2026-11-30 | 31 | 15.9% | 5 | DESENVOLVIMENTO | 0.37761 | 33.2 | 12.5368 | 47.11 | 37.688 | 0 | 85% | 0 | 0 | 857 | 0 | 147 | 0% | OK | 18¦0.000000 | 1504.1611 | 4521.8062 | 0 | 3983.336 | PV 114¦0.000000
19 | 2027-01-04 | 2027-01-10 | PV 114 | RM05 | TR05 | 119.98 | 24 | 24 | ALGODAO | FM 974 GLT | 2026-11-30 | 38 | 19.49% | 5 | DESENVOLVIMENTO | 0.48807 | 33.6 | 16.3991 | 45.15 | 36.12 | 0 | 85% | 0 | 0 | 857 | 0 | 147 | 0% | OK | 19¦0.000000 | 1967.5584 | 4333.6776 | 0 | 4031.328 | PV 114¦0.000000
20 | 2027-01-11 | 2027-01-17 | PV 114 | RM05 | TR05 | 119.98 | 24 | 24 | ALGODAO | FM 974 GLT | 2026-11-30 | 45 | 23.08% | 5 | DESENVOLVIMENTO | 0.59852 | 33.6 | 20.1103 | 45.15 | 36.12 | 0 | 85% | 0 | 0 | 857 | 0 | 147 | 0% | OK | 20¦0.000000 | 2412.8333 | 4333.6776 | 0 | 4031.328 | PV 114¦0.000000
21 | 2027-01-18 | 2027-01-24 | PV 114 | RM05 | TR05 | 119.98 | 24 | 24 | ALGODAO | FM 974 GLT | 2026-11-30 | 52 | 26.67% | 5 | DESENVOLVIMENTO | 0.70897 | 33.6 | 23.8215 | 45.15 | 36.12 | 0 | 85% | 0 | 0 | 857 | 0 | 147 | 0% | OK | 21¦0.000000 | 2858.1082 | 4333.6776 | 0 | 4031.328 | PV 114¦0.000000
22 | 2027-01-25 | 2027-01-31 | PV 114 | RM05 | TR05 | 119.98 | 24 | 24 | ALGODAO | FM 974 GLT | 2026-11-30 | 59 | 30.26% | 5 | DESENVOLVIMENTO | 0.81943 | 33.6 | 27.5328 | 45.15 | 36.12 | 0 | 85% | 0 | 0 | 857 | 0 | 147 | 0% | OK | 22¦0.000000 | 3303.3831 | 4333.6776 | 0 | 4031.328 | PV 114¦0.000000
23 | 2027-02-01 | 2027-02-07 | PV 114 | RM05 | TR05 | 119.98 | 24 | 24 | ALGODAO | FM 974 GLT | 2026-11-30 | 66 | 33.85% | 5 | DESENVOLVIMENTO | 0.92988 | 32.9 | 30.5931 | 39.97 | 31.976 | 0 | 85% | 0 | 0 | 857 | 0 | 147 | 0% | OK | 23¦0.000000 | 3670.5609 | 3836.4805 | 0 | 3947.342 | PV 114¦0.000000
24 | 2027-02-08 | 2027-02-14 | PV 114 | RM05 | TR05 | 119.98 | 24 | 24 | ALGODAO | FM 974 GLT | 2026-11-30 | 73 | 37.44% | 5 | DESENVOLVIMENTO | 1.0403 | 32.9 | 34.227 | 39.97 | 31.976 | 2.251 | 85% | 2.6483 | 3177.3973 | 857 | 3.7076 | 147 | 2.522% | OK | 24¦0.025222 | 4106.5592 | 3836.4805 | 270.0788 | 3947.342 | PV 114¦0.025222
25 | 2027-02-15 | 2027-02-21 | PV 114 | RM05 | TR05 | 119.98 | 24 | 24 | ALGODAO | FM 974 GLT | 2026-11-30 | 80 | 41.03% | 5 | MEDIA | 1.15 | 32.9 | 37.835 | 39.97 | 31.976 | 5.859 | 85% | 6.8929 | 8270.1508 | 857 | 9.6501 | 147 | 6.565% | OK | 25¦0.065647 | 4539.4433 | 3836.4805 | 702.9628 | 3947.342 | PV 114¦0.065647
26 | 2027-02-22 | 2027-02-28 | PV 114 | RM05 | TR05 | 119.98 | 24 | 24 | ALGODAO | FM 974 GLT | 2026-11-30 | 87 | 44.62% | 5 | MEDIA | 1.15 | 32.9 | 37.835 | 39.97 | 31.976 | 5.859 | 85% | 6.8929 | 8270.1508 | 857 | 9.6501 | 147 | 6.565% | OK | 26¦0.065647 | 4539.4433 | 3836.4805 | 702.9628 | 3947.342 | PV 114¦0.065647
27 | 2027-03-01 | 2027-03-07 | PV 114 | RM05 | TR05 | 119.98 | 24 | 24 | ALGODAO | FM 974 GLT | 2026-11-30 | 94 | 48.21% | 5 | MEDIA | 1.15 | 32.2 | 37.03 | 37.24 | 29.792 | 7.238 | 85% | 8.5153 | 10216.6499 | 857 | 11.9214 | 147 | 8.11% | OK | 27¦0.081098 | 4442.8594 | 3574.4442 | 868.4152 | 3863.356 | PV 114¦0.081098
28 | 2027-03-08 | 2027-03-14 | PV 114 | RM05 | TR05 | 119.98 | 24 | 24 | ALGODAO | FM 974 GLT | 2026-11-30 | 101 | 51.79% | 5 | MEDIA | 1.15 | 32.2 | 37.03 | 37.24 | 29.792 | 7.238 | 85% | 8.5153 | 10216.6499 | 857 | 11.9214 | 147 | 8.11% | OK | 28¦0.081098 | 4442.8594 | 3574.4442 | 868.4152 | 3863.356 | PV 114¦0.081098
29 | 2027-03-15 | 2027-03-21 | PV 114 | RM05 | TR05 | 119.98 | 24 | 24 | ALGODAO | FM 974 GLT | 2026-11-30 | 108 | 55.38% | 5 | MEDIA | 1.15 | 32.2 | 37.03 | 37.24 | 29.792 | 7.238 | 85% | 8.5153 | 10216.6499 | 857 | 11.9214 | 147 | 8.11% | OK | 29¦0.081098 | 4442.8594 | 3574.4442 | 868.4152 | 3863.356 | PV 114¦0.081098
30 | 2027-03-22 | 2027-03-28 | PV 114 | RM05 | TR05 | 119.98 | 24 | 24 | ALGODAO | FM 974 GLT | 2026-11-30 | 115 | 58.97% | 5 | MEDIA | 1.15 | 32.2 | 37.03 | 37.24 | 29.792 | 7.238 | 85% | 8.5153 | 10216.6499 | 857 | 11.9214 | 147 | 8.11% | OK | 30¦0.081098 | 4442.8594 | 3574.4442 | 868.4152 | 3863.356 | PV 114¦0.081098
31 | 2027-03-29 | 2027-04-04 | PV 114 | RM05 | TR05 | 119.98 | 24 | 24 | ALGODAO | FM 974 GLT | 2026-11-30 | 122 | 62.56% | 5 | MEDIA | 1.15 | 31.8 | 36.57 | 25.28 | 20.224 | 16.346 | 85% | 19.2306 | 23072.8598 | 857 | 26.9228 | 147 | 18.31% | OK | 31¦0.183148 | 4387.6686 | 2426.4755 | 1961.1931 | 3815.364 | PV 114¦0.183148
32 | 2027-04-05 | 2027-04-11 | PV 114 | RM05 | TR05 | 119.98 | 24 | 24 | ALGODAO | FM 974 GLT | 2026-11-30 | 129 | 66.15% | 5 | MEDIA | 1.15 | 31.5 | 36.225 | 16.31 | 13.048 | 23.177 | 85% | 27.2671 | 32715.0172 | 857 | 38.1739 | 147 | 25.97% | OK | 32¦0.259686 | 4346.2755 | 1565.499 | 2780.7765 | 3779.37 | PV 114¦0.259686
33 | 2027-04-12 | 2027-04-18 | PV 114 | RM05 | TR05 | 119.98 | 24 | 24 | ALGODAO | FM 974 GLT | 2026-11-30 | 136 | 69.74% | 5 | MEDIA | 1.15 | 31.5 | 36.225 | 16.31 | 13.048 | 23.177 | 85% | 27.2671 | 32715.0172 | 857 | 38.1739 | 147 | 25.97% | OK | 33¦0.259686 | 4346.2755 | 1565.499 | 2780.7765 | 3779.37 | PV 114¦0.259686
34 | 2027-04-19 | 2027-04-25 | PV 114 | RM05 | TR05 | 119.98 | 24 | 24 | ALGODAO | FM 974 GLT | 2026-11-30 | 143 | 73.33% | 5 | FINAL | 1.1238 | 31.5 | 35.4 | 16.31 | 13.048 | 22.352 | 85% | 26.2965 | 31550.5054 | 857 | 36.8151 | 147 | 25.04% | OK | 34¦0.250443 | 4247.292 | 1565.499 | 2681.793 | 3779.37 | PV 114¦0.250443
35 | 2027-04-26 | 2027-05-02 | PV 114 | RM05 | TR05 | 119.98 | 24 | 24 | ALGODAO | FM 974 GLT | 2026-11-30 | 150 | 76.92% | 5 | FINAL | 1.0533 | 30.9 | 32.5469 | 12.61 | 10.088 | 22.4589 | 85% | 26.4222 | 31701.3529 | 857 | 36.9911 | 147 | 25.16% | OK | 35¦0.251640 | 3904.9732 | 1210.3582 | 2694.615 | 3707.382 | PV 114¦0.251640
36 | 2027-05-03 | 2027-05-09 | PV 114 | RM05 | TR05 | 119.98 | 24 | 24 | ALGODAO | FM 974 GLT | 2026-11-30 | 157 | 80.51% | 5 | FINAL | 0.98278 | 29.4 | 28.8938 | 3.36 | 2.688 | 26.2058 | 85% | 30.8304 | 36990.3226 | 857 | 43.1626 | 147 | 29.36% | OK | 36¦0.293623 | 3466.6837 | 322.5062 | 3144.1774 | 3527.412 | PV 114¦0.293623
37 | 2027-05-10 | 2027-05-16 | PV 114 | RM05 | TR05 | 119.98 | 24 | 24 | ALGODAO | FM 974 GLT | 2026-11-30 | 164 | 84.1% | 5 | FINAL | 0.91227 | 29.4 | 26.8208 | 3.36 | 2.688 | 24.1328 | 85% | 28.3915 | 34064.1136 | 857 | 39.7481 | 147 | 27.04% | OK | 37¦0.270395 | 3217.9559 | 322.5062 | 2895.4497 | 3527.412 | PV 114¦0.270395
38 | 2027-05-17 | 2027-05-23 | PV 114 | RM05 | TR05 | 119.98 | 24 | 24 | ALGODAO | FM 974 GLT | 2026-11-30 | 171 | 87.69% | 5 | FINAL | 0.84176 | 29.4 | 24.7477 | 3.36 | 2.688 | 22.0597 | 85% | 25.9526 | 31137.9045 | 857 | 36.3336 | 147 | 24.72% | OK | 38¦0.247167 | 2969.2281 | 322.5062 | 2646.7219 | 3527.412 | PV 114¦0.247167
39 | 2027-05-24 | 2027-05-30 | PV 114 | RM05 | TR05 | 119.98 | 24 | 24 | ALGODAO | FM 974 GLT | 2026-11-30 | 178 | 91.28% | 5 | FINAL | 0.77125 | 29.4 | 22.6746 | 3.36 | 2.688 | 19.9866 | 85% | 23.5137 | 28211.6955 | 857 | 32.9191 | 147 | 22.39% | OK | 39¦0.223940 | 2720.5004 | 322.5062 | 2397.9941 | 3527.412 | PV 114¦0.223940
40 | 2027-05-31 | 2027-06-06 | PV 114 | RM05 | TR05 | 119.98 | 24 | 24 | ALGODAO | FM 974 GLT | 2026-11-30 | 185 | 94.87% | 5 | FINAL | 0.70073 | 28.2 | 19.7607 | 1.5 | 1.2 | 18.5607 | 85% | 21.8361 | 26198.9166 | 857 | 30.5705 | 147 | 20.8% | OK | 40¦0.207963 | 2370.8839 | 143.976 | 2226.9079 | 3383.436 | PV 114¦0.207963
41 | 2027-06-07 | 2027-06-13 | PV 114 | RM05 | TR05 | 119.98 | 24 | 24 | ALGODAO | FM 974 GLT | 2026-11-30 | 192 | 98.46% | 5 | FINAL | 0.63022 | 28 | 17.6462 | 1.19 | 0.952 | 16.6942 | 85% | 19.6402 | 23564.2892 | 857 | 27.4963 | 147 | 18.7% | OK | 41¦0.187049 | 2117.1855 | 114.221 | 2002.9646 | 3359.44 | PV 114¦0.187049
42 | 2027-06-14 | 2027-06-20 | PV 114 | RM05 | TR05 | 119.98 | 0 | 0 | SEM CULTURA |  |  | 0 | 0% | 0 | - | 0 | 28 | 0 | 1.19 | 0.952 | 0 | 85% | 0 | 0 | 857 | 0 | 147 | 0% | SEM CULTURA | 42¦0.000000 | 0 | 0 | 0 | 0 | PV 114¦0.000000
43 | 2027-06-21 | 2027-06-27 | PV 114 | RM05 | TR05 | 119.98 | 0 | 0 | SEM CULTURA |  |  | 0 | 0% | 0 | - | 0 | 28 | 0 | 1.19 | 0.952 | 0 | 85% | 0 | 0 | 857 | 0 | 147 | 0% | SEM CULTURA | 43¦0.000000 | 0 | 0 | 0 | 0 | PV 114¦0.000000
44 | 2027-06-28 | 2027-07-04 | PV 114 | RM05 | TR05 | 119.98 | 0 | 0 | SEM CULTURA |  |  | 0 | 0% | 0 | - | 0 | 29.2 | 0 | 0.91 | 0.728 | 0 | 85% | 0 | 0 | 857 | 0 | 147 | 0% | SEM CULTURA | 44¦0.000000 | 0 | 0 | 0 | 0 | PV 114¦0.000000
45 | 2027-07-05 | 2027-07-11 | PV 114 | RM05 | TR05 | 119.98 | 0 | 0 | SEM CULTURA |  |  | 0 | 0% | 0 | - | 0 | 30.1 | 0 | 0.7 | 0.56 | 0 | 85% | 0 | 0 | 857 | 0 | 147 | 0% | SEM CULTURA | 45¦0.000000 | 0 | 0 | 0 | 0 | PV 114¦0.000000
46 | 2027-07-12 | 2027-07-18 | PV 114 | RM05 | TR05 | 119.98 | 0 | 0 | SEM CULTURA |  |  | 0 | 0% | 0 | - | 0 | 30.1 | 0 | 0.7 | 0.56 | 0 | 85% | 0 | 0 | 857 | 0 | 147 | 0% | SEM CULTURA | 46¦0.000000 | 0 | 0 | 0 | 0 | PV 114¦0.000000
47 | 2027-07-19 | 2027-07-25 | PV 114 | RM05 | TR05 | 119.98 | 0 | 0 | SEM CULTURA |  |  | 0 | 0% | 0 | - | 0 | 30.1 | 0 | 0.7 | 0.56 | 0 | 85% | 0 | 0 | 857 | 0 | 147 | 0% | SEM CULTURA | 47¦0.000000 | 0 | 0 | 0 | 0 | PV 114¦0.000000
48 | 2027-07-26 | 2027-08-01 | PV 114 | RM05 | TR05 | 119.98 | 0 | 0 | SEM CULTURA |  |  | 0 | 0% | 0 | - | 0 | 31 | 0 | 0.76 | 0.608 | 0 | 85% | 0 | 0 | 857 | 0 | 147 | 0% | SEM CULTURA | 48¦0.000000 | 0 | 0 | 0 | 0 | PV 114¦0.000000
49 | 2027-08-02 | 2027-08-08 | PV 114 | RM05 | TR05 | 119.98 | 0 | 0 | SEM CULTURA |  |  | 0 | 0% | 0 | - | 0 | 36.4 | 0 | 1.12 | 0.896 | 0 | 85% | 0 | 0 | 857 | 0 | 147 | 0% | SEM CULTURA | 49¦0.000000 | 0 | 0 | 0 | 0 | PV 114¦0.000000
50 | 2027-08-09 | 2027-08-15 | PV 114 | RM05 | TR05 | 119.98 | 0 | 0 | SEM CULTURA |  |  | 0 | 0% | 0 | - | 0 | 36.4 | 0 | 1.12 | 0.896 | 0 | 85% | 0 | 0 | 857 | 0 | 147 | 0% | SEM CULTURA | 50¦0.000000 | 0 | 0 | 0 | 0 | PV 114¦0.000000
51 | 2027-08-16 | 2027-08-22 | PV 114 | RM05 | TR05 | 119.98 | 0 | 0 | SEM CULTURA |  |  | 0 | 0% | 0 | - | 0 | 36.4 | 0 | 1.12 | 0.896 | 0 | 85% | 0 | 0 | 857 | 0 | 147 | 0% | SEM CULTURA | 51¦0.000000 | 0 | 0 | 0 | 0 | PV 114¦0.000000
52 | 2027-08-23 | 2027-08-29 | PV 114 | RM05 | TR05 | 119.98 | 0 | 0 | SEM CULTURA |  |  | 0 | 0% | 0 | - | 0 | 36.4 | 0 | 1.12 | 0.896 | 0 | 85% | 0 | 0 | 857 | 0 | 147 | 0% | SEM CULTURA | 52¦0.000000 | 0 | 0 | 0 | 0 | PV 114¦0.000000
53 | 2027-08-30 | 2027-09-05 | PV 114 | RM05 | TR05 | 119.98 | 0 | 0 | SEM CULTURA |  |  | 0 | 0% | 0 | - | 0 | 39.4 | 0 | 5.32 | 4.256 | 0 | 85% | 0 | 0 | 857 | 0 | 147 | 0% | SEM CULTURA | 53¦0.000000 | 0 | 0 | 0 | 0 | PV 114¦0.000000
54 | 2027-09-06 | 2027-09-12 | PV 114 | RM05 | TR05 | 119.98 | 0 | 0 | SEM CULTURA |  |  | 0 | 0% | 0 | - | 0 | 40.6 | 0 | 7 | 5.6 | 0 | 85% | 0 | 0 | 857 | 0 | 147 | 0% | SEM CULTURA | 54¦0.000000 | 0 | 0 | 0 | 0 | PV 114¦0.000000
55 | 2027-09-13 | 2027-09-19 | PV 114 | RM05 | TR05 | 119.98 | 0 | 0 | SEM CULTURA |  |  | 0 | 0% | 0 | - | 0 | 40.6 | 0 | 7 | 5.6 | 0 | 85% | 0 | 0 | 857 | 0 | 147 | 0% | SEM CULTURA | 55¦0.000000 | 0 | 0 | 0 | 0 | PV 114¦0.000000
56 | 2027-09-20 | 2027-09-26 | PV 114 | RM05 | TR05 | 119.98 | 0 | 0 | SEM CULTURA |  |  | 0 | 0% | 0 | - | 0 | 40.6 | 0 | 7 | 5.6 | 0 | 85% | 0 | 0 | 857 | 0 | 147 | 0% | SEM CULTURA | 56¦0.000000 | 0 | 0 | 0 | 0 | PV 114¦0.000000
57 | 2027-09-27 | 2027-10-03 | PV 114 | RM05 | TR05 | 119.98 | 0 | 0 | SEM CULTURA |  |  | 0 | 0% | 0 | - | 0 | 40 | 0 | 15.61 | 12.488 | 0 | 85% | 0 | 0 | 857 | 0 | 147 | 0% | SEM CULTURA | 57¦0.000000 | 0 | 0 | 0 | 0 | PV 114¦0.000000
58 | 2027-10-04 | 2027-10-10 | PV 114 | RM05 | TR05 | 119.98 | 0 | 0 | SEM CULTURA |  |  | 0 | 0% | 0 | - | 0 | 39.2 | 0 | 27.09 | 21.672 | 0 | 85% | 0 | 0 | 857 | 0 | 147 | 0% | SEM CULTURA | 58¦0.000000 | 0 | 0 | 0 | 0 | PV 114¦0.000000
59 | 2027-10-11 | 2027-10-17 | PV 114 | RM05 | TR05 | 119.98 | 0 | 0 | SEM CULTURA |  |  | 0 | 0% | 0 | - | 0 | 39.2 | 0 | 27.09 | 21.672 | 0 | 85% | 0 | 0 | 857 | 0 | 147 | 0% | SEM CULTURA | 59¦0.000000 | 0 | 0 | 0 | 0 | PV 114¦0.000000
60 | 2027-10-18 | 2027-10-24 | PV 114 | RM05 | TR05 | 119.98 | 0 | 0 | SEM CULTURA |  |  | 0 | 0% | 0 | - | 0 | 39.2 | 0 | 27.09 | 21.672 | 0 | 85% | 0 | 0 | 857 | 0 | 147 | 0% | SEM CULTURA | 60¦0.000000 | 0 | 0 | 0 | 0 | PV 114¦0.000000
61 | 2027-10-25 | 2027-10-31 | PV 114 | RM05 | TR05 | 119.98 | 0 | 0 | SEM CULTURA |  |  | 0 | 0% | 0 | - | 0 | 39.2 | 0 | 27.09 | 21.672 | 0 | 85% | 0 | 0 | 857 | 0 | 147 | 0% | SEM CULTURA | 61¦0.000000 | 0 | 0 | 0 | 0 | PV 114¦0.000000
62 | 2027-11-01 | 2027-11-07 | PV 114 | RM05 | TR05 | 119.98 | 0 | 0 | SEM CULTURA |  |  | 0 | 0% | 0 | - | 0 | 34.3 | 0 | 46.69 | 37.352 | 0 | 85% | 0 | 0 | 857 | 0 | 147 | 0% | SEM CULTURA | 62¦0.000000 | 0 | 0 | 0 | 0 | PV 114¦0.000000
63 | 2027-11-08 | 2027-11-14 | PV 114 | RM05 | TR05 | 119.98 | 0 | 0 | SEM CULTURA |  |  | 0 | 0% | 0 | - | 0 | 34.3 | 0 | 46.69 | 37.352 | 0 | 85% | 0 | 0 | 857 | 0 | 147 | 0% | SEM CULTURA | 63¦0.000000 | 0 | 0 | 0 | 0 | PV 114¦0.000000
64 | 2027-11-15 | 2027-11-21 | PV 114 | RM05 | TR05 | 119.98 | 0 | 0 | SEM CULTURA |  |  | 0 | 0% | 0 | - | 0 | 34.3 | 0 | 46.69 | 37.352 | 0 | 85% | 0 | 0 | 857 | 0 | 147 | 0% | SEM CULTURA | 64¦0.000000 | 0 | 0 | 0 | 0 | PV 114¦0.000000
65 | 2027-11-22 | 2027-11-28 | PV 114 | RM05 | TR05 | 119.98 | 0 | 0 | SEM CULTURA |  |  | 0 | 0% | 0 | - | 0 | 34.3 | 0 | 46.69 | 37.352 | 0 | 85% | 0 | 0 | 857 | 0 | 147 | 0% | SEM CULTURA | 65¦0.000000 | 0 | 0 | 0 | 0 | PV 114¦0.000000
66 | 2027-11-29 | 2027-12-05 | PV 114 | RM05 | TR05 | 119.98 | 0 | 0 | SEM CULTURA |  |  | 0 | 0% | 0 | - | 0 | 33.3 | 0 | 48.04 | 38.432 | 0 | 85% | 0 | 0 | 857 | 0 | 147 | 0% | SEM CULTURA | 66¦0.000000 | 0 | 0 | 0 | 0 | PV 114¦0.000000
1 | 2026-08-31 | 2026-09-06 | PV 115 | RM05 | TR05 | 149.94 | 0 | 0 | SEM CULTURA |  |  | 0 | 0% | 0 | - | 0 | 40 | 0 | 6.16 | 4.928 | 0 | 85% | 0 | 0 | 928.2 | 0 | 147 | 0% | SEM CULTURA | 1¦0.000000 | 0 | 0 | 0 | 0 | PV 115¦0.000000
2 | 2026-09-07 | 2026-09-13 | PV 115 | RM05 | TR05 | 149.94 | 0 | 0 | SEM CULTURA |  |  | 0 | 0% | 0 | - | 0 | 40.6 | 0 | 7 | 5.6 | 0 | 85% | 0 | 0 | 928.2 | 0 | 147 | 0% | SEM CULTURA | 2¦0.000000 | 0 | 0 | 0 | 0 | PV 115¦0.000000
3 | 2026-09-14 | 2026-09-20 | PV 115 | RM05 | TR05 | 149.94 | 0 | 0 | SEM CULTURA |  |  | 0 | 0% | 0 | - | 0 | 40.6 | 0 | 7 | 5.6 | 0 | 85% | 0 | 0 | 928.2 | 0 | 147 | 0% | SEM CULTURA | 3¦0.000000 | 0 | 0 | 0 | 0 | PV 115¦0.000000
4 | 2026-09-21 | 2026-09-27 | PV 115 | RM05 | TR05 | 149.94 | 0 | 0 | SEM CULTURA |  |  | 0 | 0% | 0 | - | 0 | 40.6 | 0 | 7 | 5.6 | 0 | 85% | 0 | 0 | 928.2 | 0 | 147 | 0% | SEM CULTURA | 4¦0.000000 | 0 | 0 | 0 | 0 | PV 115¦0.000000
5 | 2026-09-28 | 2026-10-04 | PV 115 | RM05 | TR05 | 149.94 | 0 | 0 | SEM CULTURA |  |  | 0 | 0% | 0 | - | 0 | 39.8 | 0 | 18.48 | 14.784 | 0 | 85% | 0 | 0 | 928.2 | 0 | 147 | 0% | SEM CULTURA | 5¦0.000000 | 0 | 0 | 0 | 0 | PV 115¦0.000000
6 | 2026-10-05 | 2026-10-11 | PV 115 | RM05 | TR05 | 149.94 | 0 | 0 | SEM CULTURA |  |  | 0 | 0% | 0 | - | 0 | 39.2 | 0 | 27.09 | 21.672 | 0 | 85% | 0 | 0 | 928.2 | 0 | 147 | 0% | SEM CULTURA | 6¦0.000000 | 0 | 0 | 0 | 0 | PV 115¦0.000000
7 | 2026-10-12 | 2026-10-18 | PV 115 | RM05 | TR05 | 149.94 | 0 | 0 | SEM CULTURA |  |  | 0 | 0% | 0 | - | 0 | 39.2 | 0 | 27.09 | 21.672 | 0 | 85% | 0 | 0 | 928.2 | 0 | 147 | 0% | SEM CULTURA | 7¦0.000000 | 0 | 0 | 0 | 0 | PV 115¦0.000000
8 | 2026-10-19 | 2026-10-25 | PV 115 | RM05 | TR05 | 149.94 | 0 | 0 | SEM CULTURA |  |  | 0 | 0% | 0 | - | 0 | 39.2 | 0 | 27.09 | 21.672 | 0 | 85% | 0 | 0 | 928.2 | 0 | 147 | 0% | SEM CULTURA | 8¦0.000000 | 0 | 0 | 0 | 0 | PV 115¦0.000000
9 | 2026-10-26 | 2026-11-01 | PV 115 | RM05 | TR05 | 149.94 | 0 | 0 | SEM CULTURA |  |  | 0 | 0% | 0 | - | 0 | 38.5 | 0 | 29.89 | 23.912 | 0 | 85% | 0 | 0 | 928.2 | 0 | 147 | 0% | SEM CULTURA | 9¦0.000000 | 0 | 0 | 0 | 0 | PV 115¦0.000000
10 | 2026-11-02 | 2026-11-08 | PV 115 | RM05 | TR05 | 149.94 | 0 | 0 | SEM CULTURA |  |  | 0 | 0% | 0 | - | 0 | 34.3 | 0 | 46.69 | 37.352 | 0 | 85% | 0 | 0 | 928.2 | 0 | 147 | 0% | SEM CULTURA | 10¦0.000000 | 0 | 0 | 0 | 0 | PV 115¦0.000000
11 | 2026-11-09 | 2026-11-15 | PV 115 | RM05 | TR05 | 149.94 | 0 | 0 | SEM CULTURA |  |  | 0 | 0% | 0 | - | 0 | 34.3 | 0 | 46.69 | 37.352 | 0 | 85% | 0 | 0 | 928.2 | 0 | 147 | 0% | SEM CULTURA | 11¦0.000000 | 0 | 0 | 0 | 0 | PV 115¦0.000000
12 | 2026-11-16 | 2026-11-22 | PV 115 | RM05 | TR05 | 149.94 | 0 | 0 | SEM CULTURA |  |  | 0 | 0% | 0 | - | 0 | 34.3 | 0 | 46.69 | 37.352 | 0 | 85% | 0 | 0 | 928.2 | 0 | 147 | 0% | SEM CULTURA | 12¦0.000000 | 0 | 0 | 0 | 0 | PV 115¦0.000000
13 | 2026-11-23 | 2026-11-29 | PV 115 | RM05 | TR05 | 149.94 | 0 | 0 | SEM CULTURA |  |  | 0 | 0% | 0 | - | 0 | 34.3 | 0 | 46.69 | 37.352 | 0 | 85% | 0 | 0 | 928.2 | 0 | 147 | 0% | SEM CULTURA | 13¦0.000000 | 0 | 0 | 0 | 0 | PV 115¦0.000000
14 | 2026-11-30 | 2026-12-06 | PV 115 | RM05 | TR05 | 149.94 | 25 | 25 | ALGODAO | FM 974 GLT | 2026-11-30 | 3 | 1.538% | 5 | INICIAL | 0.35 | 33.1 | 11.585 | 48.31 | 38.648 | 0 | 85% | 0 | 0 | 928.2 | 0 | 147 | 0% | OK | 14¦0.000000 | 1737.0549 | 5794.8811 | 0 | 4963.014 | PV 115¦0.000000
15 | 2026-12-07 | 2026-12-13 | PV 115 | RM05 | TR05 | 149.94 | 25 | 25 | ALGODAO | FM 974 GLT | 2026-11-30 | 10 | 5.128% | 5 | INICIAL | 0.35 | 32.9 | 11.515 | 48.58 | 38.864 | 0 | 85% | 0 | 0 | 928.2 | 0 | 147 | 0% | OK | 15¦0.000000 | 1726.5591 | 5827.2682 | 0 | 4933.026 | PV 115¦0.000000
16 | 2026-12-14 | 2026-12-20 | PV 115 | RM05 | TR05 | 149.94 | 25 | 25 | ALGODAO | FM 974 GLT | 2026-11-30 | 17 | 8.718% | 5 | INICIAL | 0.35 | 32.9 | 11.515 | 48.58 | 38.864 | 0 | 85% | 0 | 0 | 928.2 | 0 | 147 | 0% | OK | 16¦0.000000 | 1726.5591 | 5827.2682 | 0 | 4933.026 | PV 115¦0.000000
17 | 2026-12-21 | 2026-12-27 | PV 115 | RM05 | TR05 | 149.94 | 25 | 25 | ALGODAO | FM 974 GLT | 2026-11-30 | 24 | 12.31% | 5 | INICIAL | 0.35 | 32.9 | 11.515 | 48.58 | 38.864 | 0 | 85% | 0 | 0 | 928.2 | 0 | 147 | 0% | OK | 17¦0.000000 | 1726.5591 | 5827.2682 | 0 | 4933.026 | PV 115¦0.000000
18 | 2026-12-28 | 2027-01-03 | PV 115 | RM05 | TR05 | 149.94 | 25 | 25 | ALGODAO | FM 974 GLT | 2026-11-30 | 31 | 15.9% | 5 | DESENVOLVIMENTO | 0.37761 | 33.2 | 12.5368 | 47.11 | 37.688 | 0 | 85% | 0 | 0 | 928.2 | 0 | 147 | 0% | OK | 18¦0.000000 | 1879.7626 | 5650.9387 | 0 | 4978.008 | PV 115¦0.000000
19 | 2027-01-04 | 2027-01-10 | PV 115 | RM05 | TR05 | 149.94 | 25 | 25 | ALGODAO | FM 974 GLT | 2026-11-30 | 38 | 19.49% | 5 | DESENVOLVIMENTO | 0.48807 | 33.6 | 16.3991 | 45.15 | 36.12 | 0 | 85% | 0 | 0 | 928.2 | 0 | 147 | 0% | OK | 19¦0.000000 | 2458.874 | 5415.8328 | 0 | 5037.984 | PV 115¦0.000000
20 | 2027-01-11 | 2027-01-17 | PV 115 | RM05 | TR05 | 149.94 | 25 | 25 | ALGODAO | FM 974 GLT | 2026-11-30 | 45 | 23.08% | 5 | DESENVOLVIMENTO | 0.59852 | 33.6 | 20.1103 | 45.15 | 36.12 | 0 | 85% | 0 | 0 | 928.2 | 0 | 147 | 0% | OK | 20¦0.000000 | 3015.3378 | 5415.8328 | 0 | 5037.984 | PV 115¦0.000000
21 | 2027-01-18 | 2027-01-24 | PV 115 | RM05 | TR05 | 149.94 | 25 | 25 | ALGODAO | FM 974 GLT | 2026-11-30 | 52 | 26.67% | 5 | DESENVOLVIMENTO | 0.70897 | 33.6 | 23.8215 | 45.15 | 36.12 | 0 | 85% | 0 | 0 | 928.2 | 0 | 147 | 0% | OK | 21¦0.000000 | 3571.8015 | 5415.8328 | 0 | 5037.984 | PV 115¦0.000000
22 | 2027-01-25 | 2027-01-31 | PV 115 | RM05 | TR05 | 149.94 | 25 | 25 | ALGODAO | FM 974 GLT | 2026-11-30 | 59 | 30.26% | 5 | DESENVOLVIMENTO | 0.81943 | 33.6 | 27.5328 | 45.15 | 36.12 | 0 | 85% | 0 | 0 | 928.2 | 0 | 147 | 0% | OK | 22¦0.000000 | 4128.2652 | 5415.8328 | 0 | 5037.984 | PV 115¦0.000000
23 | 2027-02-01 | 2027-02-07 | PV 115 | RM05 | TR05 | 149.94 | 25 | 25 | ALGODAO | FM 974 GLT | 2026-11-30 | 66 | 33.85% | 5 | DESENVOLVIMENTO | 0.92988 | 32.9 | 30.5931 | 39.97 | 31.976 | 0 | 85% | 0 | 0 | 928.2 | 0 | 147 | 0% | OK | 23¦0.000000 | 4587.1304 | 4794.4814 | 0 | 4933.026 | PV 115¦0.000000
24 | 2027-02-08 | 2027-02-14 | PV 115 | RM05 | TR05 | 149.94 | 25 | 25 | ALGODAO | FM 974 GLT | 2026-11-30 | 73 | 37.44% | 5 | DESENVOLVIMENTO | 1.0403 | 32.9 | 34.227 | 39.97 | 31.976 | 2.251 | 85% | 2.6483 | 3970.8197 | 928.2 | 4.278 | 147 | 2.91% | OK | 24¦0.029102 | 5132.0011 | 4794.4814 | 337.5197 | 4933.026 | PV 115¦0.029102
25 | 2027-02-15 | 2027-02-21 | PV 115 | RM05 | TR05 | 149.94 | 25 | 25 | ALGODAO | FM 974 GLT | 2026-11-30 | 80 | 41.03% | 5 | MEDIA | 1.15 | 32.9 | 37.835 | 39.97 | 31.976 | 5.859 | 85% | 6.8929 | 10335.276 | 928.2 | 11.1348 | 147 | 7.575% | OK | 25¦0.075747 | 5672.9799 | 4794.4814 | 878.4985 | 4933.026 | PV 115¦0.075747
26 | 2027-02-22 | 2027-02-28 | PV 115 | RM05 | TR05 | 149.94 | 25 | 25 | ALGODAO | FM 974 GLT | 2026-11-30 | 87 | 44.62% | 5 | MEDIA | 1.15 | 32.9 | 37.835 | 39.97 | 31.976 | 5.859 | 85% | 6.8929 | 10335.276 | 928.2 | 11.1348 | 147 | 7.575% | OK | 26¦0.075747 | 5672.9799 | 4794.4814 | 878.4985 | 4933.026 | PV 115¦0.075747
27 | 2027-03-01 | 2027-03-07 | PV 115 | RM05 | TR05 | 149.94 | 25 | 25 | ALGODAO | FM 974 GLT | 2026-11-30 | 94 | 48.21% | 5 | MEDIA | 1.15 | 32.2 | 37.03 | 37.24 | 29.792 | 7.238 | 85% | 8.5153 | 12767.832 | 928.2 | 13.7555 | 147 | 9.357% | OK | 27¦0.093575 | 5552.2782 | 4467.0125 | 1085.2657 | 4828.068 | PV 115¦0.093575
28 | 2027-03-08 | 2027-03-14 | PV 115 | RM05 | TR05 | 149.94 | 25 | 25 | ALGODAO | FM 974 GLT | 2026-11-30 | 101 | 51.79% | 5 | MEDIA | 1.15 | 32.2 | 37.03 | 37.24 | 29.792 | 7.238 | 85% | 8.5153 | 12767.832 | 928.2 | 13.7555 | 147 | 9.357% | OK | 28¦0.093575 | 5552.2782 | 4467.0125 | 1085.2657 | 4828.068 | PV 115¦0.093575
29 | 2027-03-15 | 2027-03-21 | PV 115 | RM05 | TR05 | 149.94 | 25 | 25 | ALGODAO | FM 974 GLT | 2026-11-30 | 108 | 55.38% | 5 | MEDIA | 1.15 | 32.2 | 37.03 | 37.24 | 29.792 | 7.238 | 85% | 8.5153 | 12767.832 | 928.2 | 13.7555 | 147 | 9.357% | OK | 29¦0.093575 | 5552.2782 | 4467.0125 | 1085.2657 | 4828.068 | PV 115¦0.093575
30 | 2027-03-22 | 2027-03-28 | PV 115 | RM05 | TR05 | 149.94 | 25 | 25 | ALGODAO | FM 974 GLT | 2026-11-30 | 115 | 58.97% | 5 | MEDIA | 1.15 | 32.2 | 37.03 | 37.24 | 29.792 | 7.238 | 85% | 8.5153 | 12767.832 | 928.2 | 13.7555 | 147 | 9.357% | OK | 30¦0.093575 | 5552.2782 | 4467.0125 | 1085.2657 | 4828.068 | PV 115¦0.093575
31 | 2027-03-29 | 2027-04-04 | PV 115 | RM05 | TR05 | 149.94 | 25 | 25 | ALGODAO | FM 974 GLT | 2026-11-30 | 122 | 62.56% | 5 | MEDIA | 1.15 | 31.8 | 36.57 | 25.28 | 20.224 | 16.346 | 85% | 19.2306 | 28834.344 | 928.2 | 31.0648 | 147 | 21.13% | OK | 31¦0.211325 | 5483.3058 | 3032.3866 | 2450.9192 | 4768.092 | PV 115¦0.211325
32 | 2027-04-05 | 2027-04-11 | PV 115 | RM05 | TR05 | 149.94 | 25 | 25 | ALGODAO | FM 974 GLT | 2026-11-30 | 129 | 66.15% | 5 | MEDIA | 1.15 | 31.5 | 36.225 | 16.31 | 13.048 | 23.177 | 85% | 27.2671 | 40884.228 | 928.2 | 44.0468 | 147 | 29.96% | OK | 32¦0.299638 | 5431.5765 | 1956.4171 | 3475.1594 | 4723.11 | PV 115¦0.299638
33 | 2027-04-12 | 2027-04-18 | PV 115 | RM05 | TR05 | 149.94 | 25 | 25 | ALGODAO | FM 974 GLT | 2026-11-30 | 136 | 69.74% | 5 | MEDIA | 1.15 | 31.5 | 36.225 | 16.31 | 13.048 | 23.177 | 85% | 27.2671 | 40884.228 | 928.2 | 44.0468 | 147 | 29.96% | OK | 33¦0.299638 | 5431.5765 | 1956.4171 | 3475.1594 | 4723.11 | PV 115¦0.299638
34 | 2027-04-19 | 2027-04-25 | PV 115 | RM05 | TR05 | 149.94 | 25 | 25 | ALGODAO | FM 974 GLT | 2026-11-30 | 143 | 73.33% | 5 | FINAL | 1.1238 | 31.5 | 35.4 | 16.31 | 13.048 | 22.352 | 85% | 26.2965 | 39428.928 | 928.2 | 42.4789 | 147 | 28.9% | OK | 34¦0.288972 | 5307.876 | 1956.4171 | 3351.4589 | 4723.11 | PV 115¦0.288972
35 | 2027-04-26 | 2027-05-02 | PV 115 | RM05 | TR05 | 149.94 | 25 | 25 | ALGODAO | FM 974 GLT | 2026-11-30 | 150 | 76.92% | 5 | FINAL | 1.0533 | 30.9 | 32.5469 | 12.61 | 10.088 | 22.4589 | 85% | 26.4222 | 39617.4434 | 928.2 | 42.682 | 147 | 29.04% | OK | 35¦0.290354 | 4880.0774 | 1512.5947 | 3367.4827 | 4633.146 | PV 115¦0.290354
36 | 2027-05-03 | 2027-05-09 | PV 115 | RM05 | TR05 | 149.94 | 25 | 25 | ALGODAO | FM 974 GLT | 2026-11-30 | 157 | 80.51% | 5 | FINAL | 0.98278 | 29.4 | 28.8938 | 3.36 | 2.688 | 26.2058 | 85% | 30.8304 | 46227.1126 | 928.2 | 49.803 | 147 | 33.88% | OK | 36¦0.338796 | 4332.3433 | 403.0387 | 3929.3046 | 4408.236 | PV 115¦0.338796
37 | 2027-05-10 | 2027-05-16 | PV 115 | RM05 | TR05 | 149.94 | 25 | 25 | ALGODAO | FM 974 GLT | 2026-11-30 | 164 | 84.1% | 5 | FINAL | 0.91227 | 29.4 | 26.8208 | 3.36 | 2.688 | 24.1328 | 85% | 28.3915 | 42570.2049 | 928.2 | 45.8632 | 147 | 31.2% | OK | 37¦0.311994 | 4021.5061 | 403.0387 | 3618.4674 | 4408.236 | PV 115¦0.311994
38 | 2027-05-17 | 2027-05-23 | PV 115 | RM05 | TR05 | 149.94 | 25 | 25 | ALGODAO | FM 974 GLT | 2026-11-30 | 171 | 87.69% | 5 | FINAL | 0.84176 | 29.4 | 24.7477 | 3.36 | 2.688 | 22.0597 | 85% | 25.9526 | 38913.2972 | 928.2 | 41.9234 | 147 | 28.52% | OK | 38¦0.285193 | 3710.669 | 403.0387 | 3307.6303 | 4408.236 | PV 115¦0.285193
39 | 2027-05-24 | 2027-05-30 | PV 115 | RM05 | TR05 | 149.94 | 25 | 25 | ALGODAO | FM 974 GLT | 2026-11-30 | 178 | 91.28% | 5 | FINAL | 0.77125 | 29.4 | 22.6746 | 3.36 | 2.688 | 19.9866 | 85% | 23.5137 | 35256.3895 | 928.2 | 37.9836 | 147 | 25.84% | OK | 39¦0.258392 | 3399.8318 | 403.0387 | 2996.7931 | 4408.236 | PV 115¦0.258392
40 | 2027-05-31 | 2027-06-06 | PV 115 | RM05 | TR05 | 149.94 | 25 | 25 | ALGODAO | FM 974 GLT | 2026-11-30 | 185 | 94.87% | 5 | FINAL | 0.70073 | 28.2 | 19.7607 | 1.5 | 1.2 | 18.5607 | 85% | 21.8361 | 32741.0031 | 928.2 | 35.2737 | 147 | 24% | OK | 40¦0.239957 | 2962.9133 | 179.928 | 2782.9853 | 4228.308 | PV 115¦0.239957
41 | 2027-06-07 | 2027-06-13 | PV 115 | RM05 | TR05 | 149.94 | 25 | 25 | ALGODAO | FM 974 GLT | 2026-11-30 | 192 | 98.46% | 5 | FINAL | 0.63022 | 28 | 17.6462 | 1.19 | 0.952 | 16.6942 | 85% | 19.6402 | 29448.4874 | 928.2 | 31.7264 | 147 | 21.58% | OK | 41¦0.215826 | 2645.8643 | 142.7429 | 2503.1214 | 4198.32 | PV 115¦0.215826
42 | 2027-06-14 | 2027-06-20 | PV 115 | RM05 | TR05 | 149.94 | 0 | 0 | SEM CULTURA |  |  | 0 | 0% | 0 | - | 0 | 28 | 0 | 1.19 | 0.952 | 0 | 85% | 0 | 0 | 928.2 | 0 | 147 | 0% | SEM CULTURA | 42¦0.000000 | 0 | 0 | 0 | 0 | PV 115¦0.000000
43 | 2027-06-21 | 2027-06-27 | PV 115 | RM05 | TR05 | 149.94 | 0 | 0 | SEM CULTURA |  |  | 0 | 0% | 0 | - | 0 | 28 | 0 | 1.19 | 0.952 | 0 | 85% | 0 | 0 | 928.2 | 0 | 147 | 0% | SEM CULTURA | 43¦0.000000 | 0 | 0 | 0 | 0 | PV 115¦0.000000
44 | 2027-06-28 | 2027-07-04 | PV 115 | RM05 | TR05 | 149.94 | 0 | 0 | SEM CULTURA |  |  | 0 | 0% | 0 | - | 0 | 29.2 | 0 | 0.91 | 0.728 | 0 | 85% | 0 | 0 | 928.2 | 0 | 147 | 0% | SEM CULTURA | 44¦0.000000 | 0 | 0 | 0 | 0 | PV 115¦0.000000
45 | 2027-07-05 | 2027-07-11 | PV 115 | RM05 | TR05 | 149.94 | 0 | 0 | SEM CULTURA |  |  | 0 | 0% | 0 | - | 0 | 30.1 | 0 | 0.7 | 0.56 | 0 | 85% | 0 | 0 | 928.2 | 0 | 147 | 0% | SEM CULTURA | 45¦0.000000 | 0 | 0 | 0 | 0 | PV 115¦0.000000
46 | 2027-07-12 | 2027-07-18 | PV 115 | RM05 | TR05 | 149.94 | 0 | 0 | SEM CULTURA |  |  | 0 | 0% | 0 | - | 0 | 30.1 | 0 | 0.7 | 0.56 | 0 | 85% | 0 | 0 | 928.2 | 0 | 147 | 0% | SEM CULTURA | 46¦0.000000 | 0 | 0 | 0 | 0 | PV 115¦0.000000
47 | 2027-07-19 | 2027-07-25 | PV 115 | RM05 | TR05 | 149.94 | 0 | 0 | SEM CULTURA |  |  | 0 | 0% | 0 | - | 0 | 30.1 | 0 | 0.7 | 0.56 | 0 | 85% | 0 | 0 | 928.2 | 0 | 147 | 0% | SEM CULTURA | 47¦0.000000 | 0 | 0 | 0 | 0 | PV 115¦0.000000
48 | 2027-07-26 | 2027-08-01 | PV 115 | RM05 | TR05 | 149.94 | 0 | 0 | SEM CULTURA |  |  | 0 | 0% | 0 | - | 0 | 31 | 0 | 0.76 | 0.608 | 0 | 85% | 0 | 0 | 928.2 | 0 | 147 | 0% | SEM CULTURA | 48¦0.000000 | 0 | 0 | 0 | 0 | PV 115¦0.000000
49 | 2027-08-02 | 2027-08-08 | PV 115 | RM05 | TR05 | 149.94 | 0 | 0 | SEM CULTURA |  |  | 0 | 0% | 0 | - | 0 | 36.4 | 0 | 1.12 | 0.896 | 0 | 85% | 0 | 0 | 928.2 | 0 | 147 | 0% | SEM CULTURA | 49¦0.000000 | 0 | 0 | 0 | 0 | PV 115¦0.000000
50 | 2027-08-09 | 2027-08-15 | PV 115 | RM05 | TR05 | 149.94 | 0 | 0 | SEM CULTURA |  |  | 0 | 0% | 0 | - | 0 | 36.4 | 0 | 1.12 | 0.896 | 0 | 85% | 0 | 0 | 928.2 | 0 | 147 | 0% | SEM CULTURA | 50¦0.000000 | 0 | 0 | 0 | 0 | PV 115¦0.000000
51 | 2027-08-16 | 2027-08-22 | PV 115 | RM05 | TR05 | 149.94 | 0 | 0 | SEM CULTURA |  |  | 0 | 0% | 0 | - | 0 | 36.4 | 0 | 1.12 | 0.896 | 0 | 85% | 0 | 0 | 928.2 | 0 | 147 | 0% | SEM CULTURA | 51¦0.000000 | 0 | 0 | 0 | 0 | PV 115¦0.000000
52 | 2027-08-23 | 2027-08-29 | PV 115 | RM05 | TR05 | 149.94 | 0 | 0 | SEM CULTURA |  |  | 0 | 0% | 0 | - | 0 | 36.4 | 0 | 1.12 | 0.896 | 0 | 85% | 0 | 0 | 928.2 | 0 | 147 | 0% | SEM CULTURA | 52¦0.000000 | 0 | 0 | 0 | 0 | PV 115¦0.000000
53 | 2027-08-30 | 2027-09-05 | PV 115 | RM05 | TR05 | 149.94 | 0 | 0 | SEM CULTURA |  |  | 0 | 0% | 0 | - | 0 | 39.4 | 0 | 5.32 | 4.256 | 0 | 85% | 0 | 0 | 928.2 | 0 | 147 | 0% | SEM CULTURA | 53¦0.000000 | 0 | 0 | 0 | 0 | PV 115¦0.000000
54 | 2027-09-06 | 2027-09-12 | PV 115 | RM05 | TR05 | 149.94 | 0 | 0 | SEM CULTURA |  |  | 0 | 0% | 0 | - | 0 | 40.6 | 0 | 7 | 5.6 | 0 | 85% | 0 | 0 | 928.2 | 0 | 147 | 0% | SEM CULTURA | 54¦0.000000 | 0 | 0 | 0 | 0 | PV 115¦0.000000
55 | 2027-09-13 | 2027-09-19 | PV 115 | RM05 | TR05 | 149.94 | 0 | 0 | SEM CULTURA |  |  | 0 | 0% | 0 | - | 0 | 40.6 | 0 | 7 | 5.6 | 0 | 85% | 0 | 0 | 928.2 | 0 | 147 | 0% | SEM CULTURA | 55¦0.000000 | 0 | 0 | 0 | 0 | PV 115¦0.000000
56 | 2027-09-20 | 2027-09-26 | PV 115 | RM05 | TR05 | 149.94 | 0 | 0 | SEM CULTURA |  |  | 0 | 0% | 0 | - | 0 | 40.6 | 0 | 7 | 5.6 | 0 | 85% | 0 | 0 | 928.2 | 0 | 147 | 0% | SEM CULTURA | 56¦0.000000 | 0 | 0 | 0 | 0 | PV 115¦0.000000
57 | 2027-09-27 | 2027-10-03 | PV 115 | RM05 | TR05 | 149.94 | 0 | 0 | SEM CULTURA |  |  | 0 | 0% | 0 | - | 0 | 40 | 0 | 15.61 | 12.488 | 0 | 85% | 0 | 0 | 928.2 | 0 | 147 | 0% | SEM CULTURA | 57¦0.000000 | 0 | 0 | 0 | 0 | PV 115¦0.000000
58 | 2027-10-04 | 2027-10-10 | PV 115 | RM05 | TR05 | 149.94 | 0 | 0 | SEM CULTURA |  |  | 0 | 0% | 0 | - | 0 | 39.2 | 0 | 27.09 | 21.672 | 0 | 85% | 0 | 0 | 928.2 | 0 | 147 | 0% | SEM CULTURA | 58¦0.000000 | 0 | 0 | 0 | 0 | PV 115¦0.000000
59 | 2027-10-11 | 2027-10-17 | PV 115 | RM05 | TR05 | 149.94 | 0 | 0 | SEM CULTURA |  |  | 0 | 0% | 0 | - | 0 | 39.2 | 0 | 27.09 | 21.672 | 0 | 85% | 0 | 0 | 928.2 | 0 | 147 | 0% | SEM CULTURA | 59¦0.000000 | 0 | 0 | 0 | 0 | PV 115¦0.000000
60 | 2027-10-18 | 2027-10-24 | PV 115 | RM05 | TR05 | 149.94 | 0 | 0 | SEM CULTURA |  |  | 0 | 0% | 0 | - | 0 | 39.2 | 0 | 27.09 | 21.672 | 0 | 85% | 0 | 0 | 928.2 | 0 | 147 | 0% | SEM CULTURA | 60¦0.000000 | 0 | 0 | 0 | 0 | PV 115¦0.000000
61 | 2027-10-25 | 2027-10-31 | PV 115 | RM05 | TR05 | 149.94 | 0 | 0 | SEM CULTURA |  |  | 0 | 0% | 0 | - | 0 | 39.2 | 0 | 27.09 | 21.672 | 0 | 85% | 0 | 0 | 928.2 | 0 | 147 | 0% | SEM CULTURA | 61¦0.000000 | 0 | 0 | 0 | 0 | PV 115¦0.000000
62 | 2027-11-01 | 2027-11-07 | PV 115 | RM05 | TR05 | 149.94 | 0 | 0 | SEM CULTURA |  |  | 0 | 0% | 0 | - | 0 | 34.3 | 0 | 46.69 | 37.352 | 0 | 85% | 0 | 0 | 928.2 | 0 | 147 | 0% | SEM CULTURA | 62¦0.000000 | 0 | 0 | 0 | 0 | PV 115¦0.000000
63 | 2027-11-08 | 2027-11-14 | PV 115 | RM05 | TR05 | 149.94 | 0 | 0 | SEM CULTURA |  |  | 0 | 0% | 0 | - | 0 | 34.3 | 0 | 46.69 | 37.352 | 0 | 85% | 0 | 0 | 928.2 | 0 | 147 | 0% | SEM CULTURA | 63¦0.000000 | 0 | 0 | 0 | 0 | PV 115¦0.000000
64 | 2027-11-15 | 2027-11-21 | PV 115 | RM05 | TR05 | 149.94 | 0 | 0 | SEM CULTURA |  |  | 0 | 0% | 0 | - | 0 | 34.3 | 0 | 46.69 | 37.352 | 0 | 85% | 0 | 0 | 928.2 | 0 | 147 | 0% | SEM CULTURA | 64¦0.000000 | 0 | 0 | 0 | 0 | PV 115¦0.000000
65 | 2027-11-22 | 2027-11-28 | PV 115 | RM05 | TR05 | 149.94 | 0 | 0 | SEM CULTURA |  |  | 0 | 0% | 0 | - | 0 | 34.3 | 0 | 46.69 | 37.352 | 0 | 85% | 0 | 0 | 928.2 | 0 | 147 | 0% | SEM CULTURA | 65¦0.000000 | 0 | 0 | 0 | 0 | PV 115¦0.000000
66 | 2027-11-29 | 2027-12-05 | PV 115 | RM05 | TR05 | 149.94 | 0 | 0 | SEM CULTURA |  |  | 0 | 0% | 0 | - | 0 | 33.3 | 0 | 48.04 | 38.432 | 0 | 85% | 0 | 0 | 928.2 | 0 | 147 | 0% | SEM CULTURA | 66¦0.000000 | 0 | 0 | 0 | 0 | PV 115¦0.000000
1 | 2026-08-31 | 2026-09-06 | PV 131 | RM05 | TR05 | 99.96 | 59 | 59 | MILHO_SEMENTE | Syngenta | 2026-06-18 | 77 | 48.12% | 7 | MEDIA | 1.15 | 40 | 46 | 6.16 | 4.928 | 41.072 | 85% | 48.32 | 48300.672 | 714 | 67.648 | 147 | 46.02% | OK | 1¦0.460190 | 4598.16 | 492.6029 | 4105.5571 | 3998.4 | PV 131¦0.460190
2 | 2026-09-07 | 2026-09-13 | PV 131 | RM05 | TR05 | 99.96 | 59 | 59 | MILHO_SEMENTE | Syngenta | 2026-06-18 | 84 | 52.5% | 7 | MEDIA | 1.15 | 40.6 | 46.69 | 7 | 5.6 | 41.09 | 85% | 48.3412 | 48321.84 | 714 | 67.6776 | 147 | 46.04% | OK | 2¦0.460392 | 4667.1324 | 559.776 | 4107.3564 | 4058.376 | PV 131¦0.460392
3 | 2026-09-14 | 2026-09-20 | PV 131 | RM05 | TR05 | 99.96 | 59 | 59 | MILHO_SEMENTE | Syngenta | 2026-06-18 | 91 | 56.88% | 7 | MEDIA | 1.15 | 40.6 | 46.69 | 7 | 5.6 | 41.09 | 85% | 48.3412 | 48321.84 | 714 | 67.6776 | 147 | 46.04% | OK | 3¦0.460392 | 4667.1324 | 559.776 | 4107.3564 | 4058.376 | PV 131¦0.460392
4 | 2026-09-21 | 2026-09-27 | PV 131 | RM05 | TR05 | 99.96 | 59 | 59 | MILHO_SEMENTE | Syngenta | 2026-06-18 | 98 | 61.25% | 7 | MEDIA | 1.15 | 40.6 | 46.69 | 7 | 5.6 | 41.09 | 85% | 48.3412 | 48321.84 | 714 | 67.6776 | 147 | 46.04% | OK | 4¦0.460392 | 4667.1324 | 559.776 | 4107.3564 | 4058.376 | PV 131¦0.460392
5 | 2026-09-28 | 2026-10-04 | PV 131 | RM05 | TR05 | 99.96 | 59 | 59 | MILHO_SEMENTE | Syngenta | 2026-06-18 | 105 | 65.62% | 7 | MEDIA | 1.15 | 39.8 | 45.77 | 18.48 | 14.784 | 30.986 | 85% | 36.4541 | 36439.536 | 714 | 51.0358 | 147 | 34.72% | OK | 5¦0.347182 | 4575.1692 | 1477.8086 | 3097.3606 | 3978.408 | PV 131¦0.347182
6 | 2026-10-05 | 2026-10-11 | PV 131 | RM05 | TR05 | 99.96 | 59 | 59 | MILHO_SEMENTE | Syngenta | 2026-06-18 | 112 | 70% | 7 | MEDIA | 1.15 | 39.2 | 45.08 | 27.09 | 21.672 | 23.408 | 85% | 27.5388 | 27527.808 | 714 | 38.5544 | 147 | 26.23% | OK | 6¦0.262275 | 4506.1968 | 2166.3331 | 2339.8637 | 3918.432 | PV 131¦0.262275
7 | 2026-10-12 | 2026-10-18 | PV 131 | RM05 | TR05 | 99.96 | 59 | 59 | MILHO_SEMENTE | Syngenta | 2026-06-18 | 119 | 74.38% | 7 | MEDIA | 1.15 | 39.2 | 45.08 | 27.09 | 21.672 | 23.408 | 85% | 27.5388 | 27527.808 | 714 | 38.5544 | 147 | 26.23% | OK | 7¦0.262275 | 4506.1968 | 2166.3331 | 2339.8637 | 3918.432 | PV 131¦0.262275
8 | 2026-10-19 | 2026-10-25 | PV 131 | RM05 | TR05 | 99.96 | 59 | 59 | MILHO_SEMENTE | Syngenta | 2026-06-18 | 126 | 78.75% | 7 | FINAL | 1.0675 | 39.2 | 41.846 | 27.09 | 21.672 | 20.174 | 85% | 23.7341 | 23724.624 | 714 | 33.2278 | 147 | 22.6% | OK | 8¦0.226039 | 4182.9262 | 2166.3331 | 2016.593 | 3918.432 | PV 131¦0.226039
9 | 2026-10-26 | 2026-11-01 | PV 131 | RM05 | TR05 | 99.96 | 59 | 59 | MILHO_SEMENTE | Syngenta | 2026-06-18 | 133 | 83.12% | 7 | FINAL | 0.97125 | 38.5 | 37.3931 | 29.89 | 23.912 | 13.4811 | 85% | 15.8601 | 15853.803 | 714 | 22.2042 | 147 | 15.1% | OK | 9¦0.151049 | 3737.8168 | 2390.2435 | 1347.5733 | 3848.46 | PV 131¦0.151049
10 | 2026-11-02 | 2026-11-08 | PV 131 | RM05 | TR05 | 99.96 | 59 | 59 | MILHO_SEMENTE | Syngenta | 2026-06-18 | 140 | 87.5% | 7 | FINAL | 0.875 | 34.3 | 30.0125 | 46.69 | 37.352 | 0 | 85% | 0 | 0 | 714 | 0 | 147 | 0% | OK | 10¦0.000000 | 3000.0495 | 3733.7059 | 0 | 3428.628 | PV 131¦0.000000
11 | 2026-11-09 | 2026-11-15 | PV 131 | RM05 | TR05 | 99.96 | 59 | 59 | MILHO_SEMENTE | Syngenta | 2026-06-18 | 147 | 91.88% | 7 | FINAL | 0.77875 | 34.3 | 26.7111 | 46.69 | 37.352 | 0 | 85% | 0 | 0 | 714 | 0 | 147 | 0% | OK | 11¦0.000000 | 2670.0441 | 3733.7059 | 0 | 3428.628 | PV 131¦0.000000
12 | 2026-11-16 | 2026-11-22 | PV 131 | RM05 | TR05 | 99.96 | 59 | 59 | MILHO_SEMENTE | Syngenta | 2026-06-18 | 154 | 96.25% | 7 | FINAL | 0.6825 | 34.3 | 23.4097 | 46.69 | 37.352 | 0 | 85% | 0 | 0 | 714 | 0 | 147 | 0% | OK | 12¦0.000000 | 2340.0386 | 3733.7059 | 0 | 3428.628 | PV 131¦0.000000
13 | 2026-11-23 | 2026-11-29 | PV 131 | RM05 | TR05 | 99.96 | 0 | 0 | SEM CULTURA |  |  | 0 | 0% | 0 | - | 0 | 34.3 | 0 | 46.69 | 37.352 | 0 | 85% | 0 | 0 | 714 | 0 | 147 | 0% | SEM CULTURA | 13¦0.000000 | 0 | 0 | 0 | 0 | PV 131¦0.000000
14 | 2026-11-30 | 2026-12-06 | PV 131 | RM05 | TR05 | 99.96 | 60 | 60 | ALGODAO | IMA 3764 B2RF | 2026-12-01 | 2 | 0.9524% | 6 | INICIAL | 0.35 | 33.1 | 11.585 | 48.31 | 38.648 | 0 | 85% | 0 | 0 | 714 | 0 | 147 | 0% | OK | 14¦0.000000 | 1158.0366 | 3863.2541 | 0 | 3308.676 | PV 131¦0.000000
15 | 2026-12-07 | 2026-12-13 | PV 131 | RM05 | TR05 | 99.96 | 60 | 60 | ALGODAO | IMA 3764 B2RF | 2026-12-01 | 9 | 4.286% | 6 | INICIAL | 0.35 | 32.9 | 11.515 | 48.58 | 38.864 | 0 | 85% | 0 | 0 | 714 | 0 | 147 | 0% | OK | 15¦0.000000 | 1151.0394 | 3884.8454 | 0 | 3288.684 | PV 131¦0.000000
16 | 2026-12-14 | 2026-12-20 | PV 131 | RM05 | TR05 | 99.96 | 60 | 60 | ALGODAO | IMA 3764 B2RF | 2026-12-01 | 16 | 7.619% | 6 | INICIAL | 0.35 | 32.9 | 11.515 | 48.58 | 38.864 | 0 | 85% | 0 | 0 | 714 | 0 | 147 | 0% | OK | 16¦0.000000 | 1151.0394 | 3884.8454 | 0 | 3288.684 | PV 131¦0.000000
17 | 2026-12-21 | 2026-12-27 | PV 131 | RM05 | TR05 | 99.96 | 60 | 60 | ALGODAO | IMA 3764 B2RF | 2026-12-01 | 23 | 10.95% | 6 | INICIAL | 0.35 | 32.9 | 11.515 | 48.58 | 38.864 | 0 | 85% | 0 | 0 | 714 | 0 | 147 | 0% | OK | 17¦0.000000 | 1151.0394 | 3884.8454 | 0 | 3288.684 | PV 131¦0.000000
18 | 2026-12-28 | 2027-01-03 | PV 131 | RM05 | TR05 | 99.96 | 60 | 60 | ALGODAO | IMA 3764 B2RF | 2026-12-01 | 30 | 14.29% | 6 | DESENVOLVIMENTO | 0.35952 | 33.2 | 11.9362 | 47.11 | 37.688 | 0 | 85% | 0 | 0 | 714 | 0 | 147 | 0% | OK | 18¦0.000000 | 1193.1416 | 3767.2925 | 0 | 3318.672 | PV 131¦0.000000
19 | 2027-01-04 | 2027-01-10 | PV 131 | RM05 | TR05 | 99.96 | 60 | 60 | ALGODAO | IMA 3764 B2RF | 2026-12-01 | 37 | 17.62% | 6 | DESENVOLVIMENTO | 0.47063 | 33.6 | 15.8133 | 45.15 | 36.12 | 0 | 85% | 0 | 0 | 714 | 0 | 147 | 0% | OK | 19¦0.000000 | 1580.7008 | 3610.5552 | 0 | 3358.656 | PV 131¦0.000000
20 | 2027-01-11 | 2027-01-17 | PV 131 | RM05 | TR05 | 99.96 | 60 | 60 | ALGODAO | IMA 3764 B2RF | 2026-12-01 | 44 | 20.95% | 6 | DESENVOLVIMENTO | 0.58175 | 33.6 | 19.5467 | 45.15 | 36.12 | 0 | 85% | 0 | 0 | 714 | 0 | 147 | 0% | OK | 20¦0.000000 | 1953.8848 | 3610.5552 | 0 | 3358.656 | PV 131¦0.000000
21 | 2027-01-18 | 2027-01-24 | PV 131 | RM05 | TR05 | 99.96 | 60 | 60 | ALGODAO | IMA 3764 B2RF | 2026-12-01 | 51 | 24.29% | 6 | DESENVOLVIMENTO | 0.69286 | 33.6 | 23.28 | 45.15 | 36.12 | 0 | 85% | 0 | 0 | 714 | 0 | 147 | 0% | OK | 21¦0.000000 | 2327.0688 | 3610.5552 | 0 | 3358.656 | PV 131¦0.000000
22 | 2027-01-25 | 2027-01-31 | PV 131 | RM05 | TR05 | 99.96 | 60 | 60 | ALGODAO | IMA 3764 B2RF | 2026-12-01 | 58 | 27.62% | 6 | DESENVOLVIMENTO | 0.80397 | 33.6 | 27.0133 | 45.15 | 36.12 | 0 | 85% | 0 | 0 | 714 | 0 | 147 | 0% | OK | 22¦0.000000 | 2700.2528 | 3610.5552 | 0 | 3358.656 | PV 131¦0.000000
23 | 2027-02-01 | 2027-02-07 | PV 131 | RM05 | TR05 | 99.96 | 60 | 60 | ALGODAO | IMA 3764 B2RF | 2026-12-01 | 65 | 30.95% | 6 | DESENVOLVIMENTO | 0.91508 | 32.9 | 30.1061 | 39.97 | 31.976 | 0 | 85% | 0 | 0 | 714 | 0 | 147 | 0% | OK | 23¦0.000000 | 3009.4069 | 3196.321 | 0 | 3288.684 | PV 131¦0.000000
24 | 2027-02-08 | 2027-02-14 | PV 131 | RM05 | TR05 | 99.96 | 60 | 60 | ALGODAO | IMA 3764 B2RF | 2026-12-01 | 72 | 34.29% | 6 | DESENVOLVIMENTO | 1.0262 | 32.9 | 33.7617 | 39.97 | 31.976 | 1.7857 | 85% | 2.1008 | 2099.944 | 714 | 2.9411 | 147 | 2.001% | OK | 24¦0.020007 | 3374.8162 | 3196.321 | 178.4952 | 3288.684 | PV 131¦0.020007
25 | 2027-02-15 | 2027-02-21 | PV 131 | RM05 | TR05 | 99.96 | 60 | 60 | ALGODAO | IMA 3764 B2RF | 2026-12-01 | 79 | 37.62% | 6 | DESENVOLVIMENTO | 1.1373 | 32.9 | 37.4172 | 39.97 | 31.976 | 5.4412 | 85% | 6.4014 | 6398.8773 | 714 | 8.962 | 147 | 6.097% | OK | 25¦0.060966 | 3740.2255 | 3196.321 | 543.9046 | 3288.684 | PV 131¦0.060966
26 | 2027-02-22 | 2027-02-28 | PV 131 | RM05 | TR05 | 99.96 | 60 | 60 | ALGODAO | IMA 3764 B2RF | 2026-12-01 | 86 | 40.95% | 6 | MEDIA | 1.15 | 32.9 | 37.835 | 39.97 | 31.976 | 5.859 | 85% | 6.8929 | 6890.184 | 714 | 9.6501 | 147 | 6.565% | OK | 26¦0.065647 | 3781.9866 | 3196.321 | 585.6656 | 3288.684 | PV 131¦0.065647
27 | 2027-03-01 | 2027-03-07 | PV 131 | RM05 | TR05 | 99.96 | 60 | 60 | ALGODAO | IMA 3764 B2RF | 2026-12-01 | 93 | 44.29% | 6 | MEDIA | 1.15 | 32.2 | 37.03 | 37.24 | 29.792 | 7.238 | 85% | 8.5153 | 8511.888 | 714 | 11.9214 | 147 | 8.11% | OK | 27¦0.081098 | 3701.5188 | 2978.0083 | 723.5105 | 3218.712 | PV 131¦0.081098
28 | 2027-03-08 | 2027-03-14 | PV 131 | RM05 | TR05 | 99.96 | 60 | 60 | ALGODAO | IMA 3764 B2RF | 2026-12-01 | 100 | 47.62% | 6 | MEDIA | 1.15 | 32.2 | 37.03 | 37.24 | 29.792 | 7.238 | 85% | 8.5153 | 8511.888 | 714 | 11.9214 | 147 | 8.11% | OK | 28¦0.081098 | 3701.5188 | 2978.0083 | 723.5105 | 3218.712 | PV 131¦0.081098
29 | 2027-03-15 | 2027-03-21 | PV 131 | RM05 | TR05 | 99.96 | 60 | 60 | ALGODAO | IMA 3764 B2RF | 2026-12-01 | 107 | 50.95% | 6 | MEDIA | 1.15 | 32.2 | 37.03 | 37.24 | 29.792 | 7.238 | 85% | 8.5153 | 8511.888 | 714 | 11.9214 | 147 | 8.11% | OK | 29¦0.081098 | 3701.5188 | 2978.0083 | 723.5105 | 3218.712 | PV 131¦0.081098
30 | 2027-03-22 | 2027-03-28 | PV 131 | RM05 | TR05 | 99.96 | 60 | 60 | ALGODAO | IMA 3764 B2RF | 2026-12-01 | 114 | 54.29% | 6 | MEDIA | 1.15 | 32.2 | 37.03 | 37.24 | 29.792 | 7.238 | 85% | 8.5153 | 8511.888 | 714 | 11.9214 | 147 | 8.11% | OK | 30¦0.081098 | 3701.5188 | 2978.0083 | 723.5105 | 3218.712 | PV 131¦0.081098
31 | 2027-03-29 | 2027-04-04 | PV 131 | RM05 | TR05 | 99.96 | 60 | 60 | ALGODAO | IMA 3764 B2RF | 2026-12-01 | 121 | 57.62% | 6 | MEDIA | 1.15 | 31.8 | 36.57 | 25.28 | 20.224 | 16.346 | 85% | 19.2306 | 19222.896 | 714 | 26.9228 | 147 | 18.31% | OK | 31¦0.183148 | 3655.5372 | 2021.591 | 1633.9462 | 3178.728 | PV 131¦0.183148
32 | 2027-04-05 | 2027-04-11 | PV 131 | RM05 | TR05 | 99.96 | 60 | 60 | ALGODAO | IMA 3764 B2RF | 2026-12-01 | 128 | 60.95% | 6 | MEDIA | 1.15 | 31.5 | 36.225 | 16.31 | 13.048 | 23.177 | 85% | 27.2671 | 27256.152 | 714 | 38.1739 | 147 | 25.97% | OK | 32¦0.259686 | 3621.051 | 1304.2781 | 2316.7729 | 3148.74 | PV 131¦0.259686
33 | 2027-04-12 | 2027-04-18 | PV 131 | RM05 | TR05 | 99.96 | 60 | 60 | ALGODAO | IMA 3764 B2RF | 2026-12-01 | 135 | 64.29% | 6 | MEDIA | 1.15 | 31.5 | 36.225 | 16.31 | 13.048 | 23.177 | 85% | 27.2671 | 27256.152 | 714 | 38.1739 | 147 | 25.97% | OK | 33¦0.259686 | 3621.051 | 1304.2781 | 2316.7729 | 3148.74 | PV 131¦0.259686
34 | 2027-04-19 | 2027-04-25 | PV 131 | RM05 | TR05 | 99.96 | 60 | 60 | ALGODAO | IMA 3764 B2RF | 2026-12-01 | 142 | 67.62% | 6 | MEDIA | 1.15 | 31.5 | 36.225 | 16.31 | 13.048 | 23.177 | 85% | 27.2671 | 27256.152 | 714 | 38.1739 | 147 | 25.97% | OK | 34¦0.259686 | 3621.051 | 1304.2781 | 2316.7729 | 3148.74 | PV 131¦0.259686
35 | 2027-04-26 | 2027-05-02 | PV 131 | RM05 | TR05 | 99.96 | 60 | 60 | ALGODAO | IMA 3764 B2RF | 2026-12-01 | 149 | 70.95% | 6 | MEDIA | 1.15 | 30.9 | 35.535 | 12.61 | 10.088 | 25.447 | 85% | 29.9376 | 29925.672 | 714 | 41.9127 | 147 | 28.51% | OK | 35¦0.285120 | 3552.0786 | 1008.3965 | 2543.6821 | 3088.764 | PV 131¦0.285120
36 | 2027-05-03 | 2027-05-09 | PV 131 | RM05 | TR05 | 99.96 | 60 | 60 | ALGODAO | IMA 3764 B2RF | 2026-12-01 | 156 | 74.29% | 6 | FINAL | 1.0877 | 29.4 | 31.9779 | 3.36 | 2.688 | 29.2899 | 85% | 34.4587 | 34444.9589 | 714 | 48.2422 | 147 | 32.82% | OK | 36¦0.328178 | 3196.514 | 268.6925 | 2927.8215 | 2938.824 | PV 131¦0.328178
37 | 2027-05-10 | 2027-05-16 | PV 131 | RM05 | TR05 | 99.96 | 60 | 60 | ALGODAO | IMA 3764 B2RF | 2026-12-01 | 163 | 77.62% | 6 | FINAL | 1.0245 | 29.4 | 30.1193 | 3.36 | 2.688 | 27.4313 | 85% | 32.2721 | 32259.221 | 714 | 45.181 | 147 | 30.74% | OK | 37¦0.307354 | 3010.7263 | 268.6925 | 2742.0338 | 2938.824 | PV 131¦0.307354
38 | 2027-05-17 | 2027-05-23 | PV 131 | RM05 | TR05 | 99.96 | 60 | 60 | ALGODAO | IMA 3764 B2RF | 2026-12-01 | 170 | 80.95% | 6 | FINAL | 0.96125 | 29.4 | 28.2607 | 3.36 | 2.688 | 25.5727 | 85% | 30.0855 | 30073.483 | 714 | 42.1197 | 147 | 28.65% | OK | 38¦0.286529 | 2824.9385 | 268.6925 | 2556.2461 | 2938.824 | PV 131¦0.286529
39 | 2027-05-24 | 2027-05-30 | PV 131 | RM05 | TR05 | 99.96 | 60 | 60 | ALGODAO | IMA 3764 B2RF | 2026-12-01 | 177 | 84.29% | 6 | FINAL | 0.89803 | 29.4 | 26.4021 | 3.36 | 2.688 | 23.7141 | 85% | 27.8989 | 27887.7451 | 714 | 39.0585 | 147 | 26.57% | OK | 39¦0.265704 | 2639.1508 | 268.6925 | 2370.4583 | 2938.824 | PV 131¦0.265704
40 | 2027-05-31 | 2027-06-06 | PV 131 | RM05 | TR05 | 99.96 | 60 | 60 | ALGODAO | IMA 3764 B2RF | 2026-12-01 | 184 | 87.62% | 6 | FINAL | 0.83481 | 28.2 | 23.5417 | 1.5 | 1.2 | 22.3417 | 85% | 26.2843 | 26273.8097 | 714 | 36.7981 | 147 | 25.03% | OK | 40¦0.250327 | 2353.2258 | 119.952 | 2233.2738 | 2818.872 | PV 131¦0.250327
41 | 2027-06-07 | 2027-06-13 | PV 131 | RM05 | TR05 | 99.96 | 60 | 60 | ALGODAO | IMA 3764 B2RF | 2026-12-01 | 191 | 90.95% | 6 | FINAL | 0.77159 | 28 | 21.6046 | 1.19 | 0.952 | 20.6526 | 85% | 24.2972 | 24287.4549 | 714 | 34.016 | 147 | 23.14% | OK | 41¦0.231402 | 2159.5956 | 95.1619 | 2064.4337 | 2798.88 | PV 131¦0.231402
42 | 2027-06-14 | 2027-06-20 | PV 131 | RM05 | TR05 | 99.96 | 60 | 60 | ALGODAO | IMA 3764 B2RF | 2026-12-01 | 198 | 94.29% | 6 | FINAL | 0.70837 | 28 | 19.8345 | 1.19 | 0.952 | 18.8825 | 85% | 22.2147 | 22205.7997 | 714 | 31.1006 | 147 | 21.16% | OK | 42¦0.211568 | 1982.6549 | 95.1619 | 1887.493 | 2798.88 | PV 131¦0.211568
43 | 2027-06-21 | 2027-06-27 | PV 131 | RM05 | TR05 | 99.96 | 60 | 60 | ALGODAO | IMA 3764 B2RF | 2026-12-01 | 205 | 97.62% | 6 | FINAL | 0.64516 | 28 | 18.0644 | 1.19 | 0.952 | 17.1124 | 85% | 20.1322 | 20124.1446 | 714 | 28.1851 | 147 | 19.17% | OK | 43¦0.191735 | 1805.7142 | 95.1619 | 1710.5523 | 2798.88 | PV 131¦0.191735
44 | 2027-06-28 | 2027-07-04 | PV 131 | RM05 | TR05 | 99.96 | 0 | 0 | SEM CULTURA |  |  | 0 | 0% | 0 | - | 0 | 29.2 | 0 | 0.91 | 0.728 | 0 | 85% | 0 | 0 | 714 | 0 | 147 | 0% | SEM CULTURA | 44¦0.000000 | 0 | 0 | 0 | 0 | PV 131¦0.000000
45 | 2027-07-05 | 2027-07-11 | PV 131 | RM05 | TR05 | 99.96 | 61 | 61 | MILHO_SEMENTE | 0 | 2027-07-02 | 6 | 4.138% | 7 | INICIAL | 0.3 | 30.1 | 9.03 | 0.7 | 0.56 | 8.47 | 85% | 9.9647 | 9960.72 | 714 | 13.9506 | 147 | 9.49% | OK | 45¦0.094902 | 902.6388 | 55.9776 | 846.6612 | 3008.796 | PV 131¦0.094902
46 | 2027-07-12 | 2027-07-18 | PV 131 | RM05 | TR05 | 99.96 | 61 | 61 | MILHO_SEMENTE | 0 | 2027-07-02 | 13 | 8.966% | 7 | INICIAL | 0.3 | 30.1 | 9.03 | 0.7 | 0.56 | 8.47 | 85% | 9.9647 | 9960.72 | 714 | 13.9506 | 147 | 9.49% | OK | 46¦0.094902 | 902.6388 | 55.9776 | 846.6612 | 3008.796 | PV 131¦0.094902
47 | 2027-07-19 | 2027-07-25 | PV 131 | RM05 | TR05 | 99.96 | 61 | 61 | MILHO_SEMENTE | 0 | 2027-07-02 | 20 | 13.79% | 7 | INICIAL | 0.3 | 30.1 | 9.03 | 0.7 | 0.56 | 8.47 | 85% | 9.9647 | 9960.72 | 714 | 13.9506 | 147 | 9.49% | OK | 47¦0.094902 | 902.6388 | 55.9776 | 846.6612 | 3008.796 | PV 131¦0.094902
48 | 2027-07-26 | 2027-08-01 | PV 131 | RM05 | TR05 | 99.96 | 61 | 61 | MILHO_SEMENTE | 0 | 2027-07-02 | 27 | 18.62% | 7 | INICIAL | 0.3 | 31 | 9.3 | 0.76 | 0.608 | 8.692 | 85% | 10.2259 | 10221.792 | 714 | 14.3162 | 147 | 9.739% | OK | 48¦0.097389 | 929.628 | 60.7757 | 868.8523 | 3098.76 | PV 131¦0.097389
49 | 2027-08-02 | 2027-08-08 | PV 131 | RM05 | TR05 | 99.96 | 61 | 61 | MILHO_SEMENTE | 0 | 2027-07-02 | 34 | 23.45% | 7 | DESENVOLVIMENTO | 0.45124 | 36.4 | 16.4252 | 1.12 | 0.896 | 15.5292 | 85% | 18.2696 | 18262.323 | 714 | 25.5775 | 147 | 17.4% | OK | 49¦0.173996 | 1641.8616 | 89.5642 | 1552.2975 | 3638.544 | PV 131¦0.173996
50 | 2027-08-09 | 2027-08-15 | PV 131 | RM05 | TR05 | 99.96 | 61 | 61 | MILHO_SEMENTE | 0 | 2027-07-02 | 41 | 28.28% | 7 | DESENVOLVIMENTO | 0.61538 | 36.4 | 22.3998 | 1.12 | 0.896 | 21.5038 | 85% | 25.2986 | 25288.4769 | 714 | 35.418 | 147 | 24.09% | OK | 50¦0.240939 | 2239.0847 | 89.5642 | 2149.5205 | 3638.544 | PV 131¦0.240939
51 | 2027-08-16 | 2027-08-22 | PV 131 | RM05 | TR05 | 99.96 | 61 | 61 | MILHO_SEMENTE | 0 | 2027-07-02 | 48 | 33.1% | 7 | DESENVOLVIMENTO | 0.77952 | 36.4 | 28.3744 | 1.12 | 0.896 | 27.4784 | 85% | 32.3276 | 32314.6308 | 714 | 45.2586 | 147 | 30.79% | OK | 51¦0.307882 | 2836.3078 | 89.5642 | 2746.7436 | 3638.544 | PV 131¦0.307882
52 | 2027-08-23 | 2027-08-29 | PV 131 | RM05 | TR05 | 99.96 | 61 | 61 | MILHO_SEMENTE | 0 | 2027-07-02 | 55 | 37.93% | 7 | DESENVOLVIMENTO | 0.94366 | 36.4 | 34.349 | 1.12 | 0.896 | 33.453 | 85% | 39.3565 | 39340.7848 | 714 | 55.0991 | 147 | 37.48% | OK | 52¦0.374824 | 3433.5309 | 89.5642 | 3343.9667 | 3638.544 | PV 131¦0.374824
53 | 2027-08-30 | 2027-09-05 | PV 131 | RM05 | TR05 | 99.96 | 61 | 61 | MILHO_SEMENTE | 0 | 2027-07-02 | 62 | 42.76% | 7 | DESENVOLVIMENTO | 1.1078 | 39.4 | 43.647 | 5.32 | 4.256 | 39.391 | 85% | 46.3424 | 46323.8728 | 714 | 64.8794 | 147 | 44.14% | OK | 53¦0.441356 | 4362.9589 | 425.4298 | 3937.5292 | 3938.424 | PV 131¦0.441356
54 | 2027-09-06 | 2027-09-12 | PV 131 | RM05 | TR05 | 99.96 | 61 | 61 | MILHO_SEMENTE | 0 | 2027-07-02 | 69 | 47.59% | 7 | MEDIA | 1.15 | 40.6 | 46.69 | 7 | 5.6 | 41.09 | 85% | 48.3412 | 48321.84 | 714 | 67.6776 | 147 | 46.04% | OK | 54¦0.460392 | 4667.1324 | 559.776 | 4107.3564 | 4058.376 | PV 131¦0.460392
55 | 2027-09-13 | 2027-09-19 | PV 131 | RM05 | TR05 | 99.96 | 61 | 61 | MILHO_SEMENTE | 0 | 2027-07-02 | 76 | 52.41% | 7 | MEDIA | 1.15 | 40.6 | 46.69 | 7 | 5.6 | 41.09 | 85% | 48.3412 | 48321.84 | 714 | 67.6776 | 147 | 46.04% | OK | 55¦0.460392 | 4667.1324 | 559.776 | 4107.3564 | 4058.376 | PV 131¦0.460392
56 | 2027-09-20 | 2027-09-26 | PV 131 | RM05 | TR05 | 99.96 | 61 | 61 | MILHO_SEMENTE | 0 | 2027-07-02 | 83 | 57.24% | 7 | MEDIA | 1.15 | 40.6 | 46.69 | 7 | 5.6 | 41.09 | 85% | 48.3412 | 48321.84 | 714 | 67.6776 | 147 | 46.04% | OK | 56¦0.460392 | 4667.1324 | 559.776 | 4107.3564 | 4058.376 | PV 131¦0.460392
57 | 2027-09-27 | 2027-10-03 | PV 131 | RM05 | TR05 | 99.96 | 61 | 61 | MILHO_SEMENTE | 0 | 2027-07-02 | 90 | 62.07% | 7 | MEDIA | 1.15 | 40 | 46 | 15.61 | 12.488 | 33.512 | 85% | 39.4259 | 39410.112 | 714 | 55.1962 | 147 | 37.55% | OK | 57¦0.375485 | 4598.16 | 1248.3005 | 3349.8595 | 3998.4 | PV 131¦0.375485
58 | 2027-10-04 | 2027-10-10 | PV 131 | RM05 | TR05 | 99.96 | 61 | 61 | MILHO_SEMENTE | 0 | 2027-07-02 | 97 | 66.9% | 7 | MEDIA | 1.15 | 39.2 | 45.08 | 27.09 | 21.672 | 23.408 | 85% | 27.5388 | 27527.808 | 714 | 38.5544 | 147 | 26.23% | OK | 58¦0.262275 | 4506.1968 | 2166.3331 | 2339.8637 | 3918.432 | PV 131¦0.262275
59 | 2027-10-11 | 2027-10-17 | PV 131 | RM05 | TR05 | 99.96 | 61 | 61 | MILHO_SEMENTE | 0 | 2027-07-02 | 104 | 71.72% | 7 | MEDIA | 1.15 | 39.2 | 45.08 | 27.09 | 21.672 | 23.408 | 85% | 27.5388 | 27527.808 | 714 | 38.5544 | 147 | 26.23% | OK | 59¦0.262275 | 4506.1968 | 2166.3331 | 2339.8637 | 3918.432 | PV 131¦0.262275
60 | 2027-10-18 | 2027-10-24 | PV 131 | RM05 | TR05 | 99.96 | 61 | 61 | MILHO_SEMENTE | 0 | 2027-07-02 | 111 | 76.55% | 7 | FINAL | 1.1159 | 39.2 | 43.7418 | 27.09 | 21.672 | 22.0698 | 85% | 25.9645 | 25954.0767 | 714 | 36.3502 | 147 | 24.73% | OK | 60¦0.247281 | 4372.4296 | 2166.3331 | 2206.0965 | 3918.432 | PV 131¦0.247281
61 | 2027-10-25 | 2027-10-31 | PV 131 | RM05 | TR05 | 99.96 | 61 | 61 | MILHO_SEMENTE | 0 | 2027-07-02 | 118 | 81.38% | 7 | FINAL | 1.0097 | 39.2 | 39.5785 | 27.09 | 21.672 | 17.9065 | 85% | 21.0665 | 21058.0237 | 714 | 29.493 | 147 | 20.06% | OK | 61¦0.200633 | 3956.2651 | 2166.3331 | 1789.932 | 3918.432 | PV 131¦0.200633
62 | 2027-11-01 | 2027-11-07 | PV 131 | RM05 | TR05 | 99.96 | 61 | 61 | MILHO_SEMENTE | 0 | 2027-07-02 | 125 | 86.21% | 7 | FINAL | 0.90345 | 34.3 | 30.9883 | 46.69 | 37.352 | 0 | 85% | 0 | 0 | 714 | 0 | 147 | 0% | OK | 62¦0.000000 | 3097.5881 | 3733.7059 | 0 | 3428.628 | PV 131¦0.000000
63 | 2027-11-08 | 2027-11-14 | PV 131 | RM05 | TR05 | 99.96 | 61 | 61 | MILHO_SEMENTE | 0 | 2027-07-02 | 132 | 91.03% | 7 | FINAL | 0.79724 | 34.3 | 27.3454 | 46.69 | 37.352 | 0 | 85% | 0 | 0 | 714 | 0 | 147 | 0% | OK | 63¦0.000000 | 2733.4441 | 3733.7059 | 0 | 3428.628 | PV 131¦0.000000
64 | 2027-11-15 | 2027-11-21 | PV 131 | RM05 | TR05 | 99.96 | 61 | 61 | MILHO_SEMENTE | 0 | 2027-07-02 | 139 | 95.86% | 7 | FINAL | 0.69103 | 34.3 | 23.7025 | 46.69 | 37.352 | 0 | 85% | 0 | 0 | 714 | 0 | 147 | 0% | OK | 64¦0.000000 | 2369.3002 | 3733.7059 | 0 | 3428.628 | PV 131¦0.000000
65 | 2027-11-22 | 2027-11-28 | PV 131 | RM05 | TR05 | 99.96 | 0 | 0 | SEM CULTURA |  |  | 0 | 0% | 0 | - | 0 | 34.3 | 0 | 46.69 | 37.352 | 0 | 85% | 0 | 0 | 714 | 0 | 147 | 0% | SEM CULTURA | 65¦0.000000 | 0 | 0 | 0 | 0 | PV 131¦0.000000
66 | 2027-11-29 | 2027-12-05 | PV 131 | RM05 | TR05 | 99.96 | 0 | 0 | SEM CULTURA |  |  | 0 | 0% | 0 | - | 0 | 33.3 | 0 | 48.04 | 38.432 | 0 | 85% | 0 | 0 | 714 | 0 | 147 | 0% | SEM CULTURA | 66¦0.000000 | 0 | 0 | 0 | 0 | PV 131¦0.000000
1 | 2026-08-31 | 2026-09-06 | PV 132 | RM05 | TR05 | 99.96 | 62 | 62 | MILHO_SEMENTE | Syngenta | 2026-06-18 | 77 | 48.12% | 7 | MEDIA | 1.15 | 40 | 46 | 6.16 | 4.928 | 41.072 | 85% | 48.32 | 48300.672 | 714 | 67.648 | 147 | 46.02% | OK | 1¦0.460190 | 4598.16 | 492.6029 | 4105.5571 | 3998.4 | PV 132¦0.460190
2 | 2026-09-07 | 2026-09-13 | PV 132 | RM05 | TR05 | 99.96 | 62 | 62 | MILHO_SEMENTE | Syngenta | 2026-06-18 | 84 | 52.5% | 7 | MEDIA | 1.15 | 40.6 | 46.69 | 7 | 5.6 | 41.09 | 85% | 48.3412 | 48321.84 | 714 | 67.6776 | 147 | 46.04% | OK | 2¦0.460392 | 4667.1324 | 559.776 | 4107.3564 | 4058.376 | PV 132¦0.460392
3 | 2026-09-14 | 2026-09-20 | PV 132 | RM05 | TR05 | 99.96 | 62 | 62 | MILHO_SEMENTE | Syngenta | 2026-06-18 | 91 | 56.88% | 7 | MEDIA | 1.15 | 40.6 | 46.69 | 7 | 5.6 | 41.09 | 85% | 48.3412 | 48321.84 | 714 | 67.6776 | 147 | 46.04% | OK | 3¦0.460392 | 4667.1324 | 559.776 | 4107.3564 | 4058.376 | PV 132¦0.460392
4 | 2026-09-21 | 2026-09-27 | PV 132 | RM05 | TR05 | 99.96 | 62 | 62 | MILHO_SEMENTE | Syngenta | 2026-06-18 | 98 | 61.25% | 7 | MEDIA | 1.15 | 40.6 | 46.69 | 7 | 5.6 | 41.09 | 85% | 48.3412 | 48321.84 | 714 | 67.6776 | 147 | 46.04% | OK | 4¦0.460392 | 4667.1324 | 559.776 | 4107.3564 | 4058.376 | PV 132¦0.460392
5 | 2026-09-28 | 2026-10-04 | PV 132 | RM05 | TR05 | 99.96 | 62 | 62 | MILHO_SEMENTE | Syngenta | 2026-06-18 | 105 | 65.62% | 7 | MEDIA | 1.15 | 39.8 | 45.77 | 18.48 | 14.784 | 30.986 | 85% | 36.4541 | 36439.536 | 714 | 51.0358 | 147 | 34.72% | OK | 5¦0.347182 | 4575.1692 | 1477.8086 | 3097.3606 | 3978.408 | PV 132¦0.347182
6 | 2026-10-05 | 2026-10-11 | PV 132 | RM05 | TR05 | 99.96 | 62 | 62 | MILHO_SEMENTE | Syngenta | 2026-06-18 | 112 | 70% | 7 | MEDIA | 1.15 | 39.2 | 45.08 | 27.09 | 21.672 | 23.408 | 85% | 27.5388 | 27527.808 | 714 | 38.5544 | 147 | 26.23% | OK | 6¦0.262275 | 4506.1968 | 2166.3331 | 2339.8637 | 3918.432 | PV 132¦0.262275
7 | 2026-10-12 | 2026-10-18 | PV 132 | RM05 | TR05 | 99.96 | 62 | 62 | MILHO_SEMENTE | Syngenta | 2026-06-18 | 119 | 74.38% | 7 | MEDIA | 1.15 | 39.2 | 45.08 | 27.09 | 21.672 | 23.408 | 85% | 27.5388 | 27527.808 | 714 | 38.5544 | 147 | 26.23% | OK | 7¦0.262275 | 4506.1968 | 2166.3331 | 2339.8637 | 3918.432 | PV 132¦0.262275
8 | 2026-10-19 | 2026-10-25 | PV 132 | RM05 | TR05 | 99.96 | 62 | 62 | MILHO_SEMENTE | Syngenta | 2026-06-18 | 126 | 78.75% | 7 | FINAL | 1.0675 | 39.2 | 41.846 | 27.09 | 21.672 | 20.174 | 85% | 23.7341 | 23724.624 | 714 | 33.2278 | 147 | 22.6% | OK | 8¦0.226039 | 4182.9262 | 2166.3331 | 2016.593 | 3918.432 | PV 132¦0.226039
9 | 2026-10-26 | 2026-11-01 | PV 132 | RM05 | TR05 | 99.96 | 62 | 62 | MILHO_SEMENTE | Syngenta | 2026-06-18 | 133 | 83.12% | 7 | FINAL | 0.97125 | 38.5 | 37.3931 | 29.89 | 23.912 | 13.4811 | 85% | 15.8601 | 15853.803 | 714 | 22.2042 | 147 | 15.1% | OK | 9¦0.151049 | 3737.8168 | 2390.2435 | 1347.5733 | 3848.46 | PV 132¦0.151049
10 | 2026-11-02 | 2026-11-08 | PV 132 | RM05 | TR05 | 99.96 | 62 | 62 | MILHO_SEMENTE | Syngenta | 2026-06-18 | 140 | 87.5% | 7 | FINAL | 0.875 | 34.3 | 30.0125 | 46.69 | 37.352 | 0 | 85% | 0 | 0 | 714 | 0 | 147 | 0% | OK | 10¦0.000000 | 3000.0495 | 3733.7059 | 0 | 3428.628 | PV 132¦0.000000
11 | 2026-11-09 | 2026-11-15 | PV 132 | RM05 | TR05 | 99.96 | 62 | 62 | MILHO_SEMENTE | Syngenta | 2026-06-18 | 147 | 91.88% | 7 | FINAL | 0.77875 | 34.3 | 26.7111 | 46.69 | 37.352 | 0 | 85% | 0 | 0 | 714 | 0 | 147 | 0% | OK | 11¦0.000000 | 2670.0441 | 3733.7059 | 0 | 3428.628 | PV 132¦0.000000
12 | 2026-11-16 | 2026-11-22 | PV 132 | RM05 | TR05 | 99.96 | 62 | 62 | MILHO_SEMENTE | Syngenta | 2026-06-18 | 154 | 96.25% | 7 | FINAL | 0.6825 | 34.3 | 23.4097 | 46.69 | 37.352 | 0 | 85% | 0 | 0 | 714 | 0 | 147 | 0% | OK | 12¦0.000000 | 2340.0386 | 3733.7059 | 0 | 3428.628 | PV 132¦0.000000
13 | 2026-11-23 | 2026-11-29 | PV 132 | RM05 | TR05 | 99.96 | 0 | 0 | SEM CULTURA |  |  | 0 | 0% | 0 | - | 0 | 34.3 | 0 | 46.69 | 37.352 | 0 | 85% | 0 | 0 | 714 | 0 | 147 | 0% | SEM CULTURA | 13¦0.000000 | 0 | 0 | 0 | 0 | PV 132¦0.000000
14 | 2026-11-30 | 2026-12-06 | PV 132 | RM05 | TR05 | 99.96 | 63 | 63 | ALGODAO | IMA 3764 B2RF | 2026-12-01 | 2 | 0.9524% | 6 | INICIAL | 0.35 | 33.1 | 11.585 | 48.31 | 38.648 | 0 | 85% | 0 | 0 | 714 | 0 | 147 | 0% | OK | 14¦0.000000 | 1158.0366 | 3863.2541 | 0 | 3308.676 | PV 132¦0.000000
15 | 2026-12-07 | 2026-12-13 | PV 132 | RM05 | TR05 | 99.96 | 63 | 63 | ALGODAO | IMA 3764 B2RF | 2026-12-01 | 9 | 4.286% | 6 | INICIAL | 0.35 | 32.9 | 11.515 | 48.58 | 38.864 | 0 | 85% | 0 | 0 | 714 | 0 | 147 | 0% | OK | 15¦0.000000 | 1151.0394 | 3884.8454 | 0 | 3288.684 | PV 132¦0.000000
16 | 2026-12-14 | 2026-12-20 | PV 132 | RM05 | TR05 | 99.96 | 63 | 63 | ALGODAO | IMA 3764 B2RF | 2026-12-01 | 16 | 7.619% | 6 | INICIAL | 0.35 | 32.9 | 11.515 | 48.58 | 38.864 | 0 | 85% | 0 | 0 | 714 | 0 | 147 | 0% | OK | 16¦0.000000 | 1151.0394 | 3884.8454 | 0 | 3288.684 | PV 132¦0.000000
17 | 2026-12-21 | 2026-12-27 | PV 132 | RM05 | TR05 | 99.96 | 63 | 63 | ALGODAO | IMA 3764 B2RF | 2026-12-01 | 23 | 10.95% | 6 | INICIAL | 0.35 | 32.9 | 11.515 | 48.58 | 38.864 | 0 | 85% | 0 | 0 | 714 | 0 | 147 | 0% | OK | 17¦0.000000 | 1151.0394 | 3884.8454 | 0 | 3288.684 | PV 132¦0.000000
18 | 2026-12-28 | 2027-01-03 | PV 132 | RM05 | TR05 | 99.96 | 63 | 63 | ALGODAO | IMA 3764 B2RF | 2026-12-01 | 30 | 14.29% | 6 | DESENVOLVIMENTO | 0.35952 | 33.2 | 11.9362 | 47.11 | 37.688 | 0 | 85% | 0 | 0 | 714 | 0 | 147 | 0% | OK | 18¦0.000000 | 1193.1416 | 3767.2925 | 0 | 3318.672 | PV 132¦0.000000
19 | 2027-01-04 | 2027-01-10 | PV 132 | RM05 | TR05 | 99.96 | 63 | 63 | ALGODAO | IMA 3764 B2RF | 2026-12-01 | 37 | 17.62% | 6 | DESENVOLVIMENTO | 0.47063 | 33.6 | 15.8133 | 45.15 | 36.12 | 0 | 85% | 0 | 0 | 714 | 0 | 147 | 0% | OK | 19¦0.000000 | 1580.7008 | 3610.5552 | 0 | 3358.656 | PV 132¦0.000000
20 | 2027-01-11 | 2027-01-17 | PV 132 | RM05 | TR05 | 99.96 | 63 | 63 | ALGODAO | IMA 3764 B2RF | 2026-12-01 | 44 | 20.95% | 6 | DESENVOLVIMENTO | 0.58175 | 33.6 | 19.5467 | 45.15 | 36.12 | 0 | 85% | 0 | 0 | 714 | 0 | 147 | 0% | OK | 20¦0.000000 | 1953.8848 | 3610.5552 | 0 | 3358.656 | PV 132¦0.000000
21 | 2027-01-18 | 2027-01-24 | PV 132 | RM05 | TR05 | 99.96 | 63 | 63 | ALGODAO | IMA 3764 B2RF | 2026-12-01 | 51 | 24.29% | 6 | DESENVOLVIMENTO | 0.69286 | 33.6 | 23.28 | 45.15 | 36.12 | 0 | 85% | 0 | 0 | 714 | 0 | 147 | 0% | OK | 21¦0.000000 | 2327.0688 | 3610.5552 | 0 | 3358.656 | PV 132¦0.000000
22 | 2027-01-25 | 2027-01-31 | PV 132 | RM05 | TR05 | 99.96 | 63 | 63 | ALGODAO | IMA 3764 B2RF | 2026-12-01 | 58 | 27.62% | 6 | DESENVOLVIMENTO | 0.80397 | 33.6 | 27.0133 | 45.15 | 36.12 | 0 | 85% | 0 | 0 | 714 | 0 | 147 | 0% | OK | 22¦0.000000 | 2700.2528 | 3610.5552 | 0 | 3358.656 | PV 132¦0.000000
23 | 2027-02-01 | 2027-02-07 | PV 132 | RM05 | TR05 | 99.96 | 63 | 63 | ALGODAO | IMA 3764 B2RF | 2026-12-01 | 65 | 30.95% | 6 | DESENVOLVIMENTO | 0.91508 | 32.9 | 30.1061 | 39.97 | 31.976 | 0 | 85% | 0 | 0 | 714 | 0 | 147 | 0% | OK | 23¦0.000000 | 3009.4069 | 3196.321 | 0 | 3288.684 | PV 132¦0.000000
24 | 2027-02-08 | 2027-02-14 | PV 132 | RM05 | TR05 | 99.96 | 63 | 63 | ALGODAO | IMA 3764 B2RF | 2026-12-01 | 72 | 34.29% | 6 | DESENVOLVIMENTO | 1.0262 | 32.9 | 33.7617 | 39.97 | 31.976 | 1.7857 | 85% | 2.1008 | 2099.944 | 714 | 2.9411 | 147 | 2.001% | OK | 24¦0.020007 | 3374.8162 | 3196.321 | 178.4952 | 3288.684 | PV 132¦0.020007
25 | 2027-02-15 | 2027-02-21 | PV 132 | RM05 | TR05 | 99.96 | 63 | 63 | ALGODAO | IMA 3764 B2RF | 2026-12-01 | 79 | 37.62% | 6 | DESENVOLVIMENTO | 1.1373 | 32.9 | 37.4172 | 39.97 | 31.976 | 5.4412 | 85% | 6.4014 | 6398.8773 | 714 | 8.962 | 147 | 6.097% | OK | 25¦0.060966 | 3740.2255 | 3196.321 | 543.9046 | 3288.684 | PV 132¦0.060966
26 | 2027-02-22 | 2027-02-28 | PV 132 | RM05 | TR05 | 99.96 | 63 | 63 | ALGODAO | IMA 3764 B2RF | 2026-12-01 | 86 | 40.95% | 6 | MEDIA | 1.15 | 32.9 | 37.835 | 39.97 | 31.976 | 5.859 | 85% | 6.8929 | 6890.184 | 714 | 9.6501 | 147 | 6.565% | OK | 26¦0.065647 | 3781.9866 | 3196.321 | 585.6656 | 3288.684 | PV 132¦0.065647
27 | 2027-03-01 | 2027-03-07 | PV 132 | RM05 | TR05 | 99.96 | 63 | 63 | ALGODAO | IMA 3764 B2RF | 2026-12-01 | 93 | 44.29% | 6 | MEDIA | 1.15 | 32.2 | 37.03 | 37.24 | 29.792 | 7.238 | 85% | 8.5153 | 8511.888 | 714 | 11.9214 | 147 | 8.11% | OK | 27¦0.081098 | 3701.5188 | 2978.0083 | 723.5105 | 3218.712 | PV 132¦0.081098
28 | 2027-03-08 | 2027-03-14 | PV 132 | RM05 | TR05 | 99.96 | 63 | 63 | ALGODAO | IMA 3764 B2RF | 2026-12-01 | 100 | 47.62% | 6 | MEDIA | 1.15 | 32.2 | 37.03 | 37.24 | 29.792 | 7.238 | 85% | 8.5153 | 8511.888 | 714 | 11.9214 | 147 | 8.11% | OK | 28¦0.081098 | 3701.5188 | 2978.0083 | 723.5105 | 3218.712 | PV 132¦0.081098
29 | 2027-03-15 | 2027-03-21 | PV 132 | RM05 | TR05 | 99.96 | 63 | 63 | ALGODAO | IMA 3764 B2RF | 2026-12-01 | 107 | 50.95% | 6 | MEDIA | 1.15 | 32.2 | 37.03 | 37.24 | 29.792 | 7.238 | 85% | 8.5153 | 8511.888 | 714 | 11.9214 | 147 | 8.11% | OK | 29¦0.081098 | 3701.5188 | 2978.0083 | 723.5105 | 3218.712 | PV 132¦0.081098
30 | 2027-03-22 | 2027-03-28 | PV 132 | RM05 | TR05 | 99.96 | 63 | 63 | ALGODAO | IMA 3764 B2RF | 2026-12-01 | 114 | 54.29% | 6 | MEDIA | 1.15 | 32.2 | 37.03 | 37.24 | 29.792 | 7.238 | 85% | 8.5153 | 8511.888 | 714 | 11.9214 | 147 | 8.11% | OK | 30¦0.081098 | 3701.5188 | 2978.0083 | 723.5105 | 3218.712 | PV 132¦0.081098
31 | 2027-03-29 | 2027-04-04 | PV 132 | RM05 | TR05 | 99.96 | 63 | 63 | ALGODAO | IMA 3764 B2RF | 2026-12-01 | 121 | 57.62% | 6 | MEDIA | 1.15 | 31.8 | 36.57 | 25.28 | 20.224 | 16.346 | 85% | 19.2306 | 19222.896 | 714 | 26.9228 | 147 | 18.31% | OK | 31¦0.183148 | 3655.5372 | 2021.591 | 1633.9462 | 3178.728 | PV 132¦0.183148
32 | 2027-04-05 | 2027-04-11 | PV 132 | RM05 | TR05 | 99.96 | 63 | 63 | ALGODAO | IMA 3764 B2RF | 2026-12-01 | 128 | 60.95% | 6 | MEDIA | 1.15 | 31.5 | 36.225 | 16.31 | 13.048 | 23.177 | 85% | 27.2671 | 27256.152 | 714 | 38.1739 | 147 | 25.97% | OK | 32¦0.259686 | 3621.051 | 1304.2781 | 2316.7729 | 3148.74 | PV 132¦0.259686
33 | 2027-04-12 | 2027-04-18 | PV 132 | RM05 | TR05 | 99.96 | 63 | 63 | ALGODAO | IMA 3764 B2RF | 2026-12-01 | 135 | 64.29% | 6 | MEDIA | 1.15 | 31.5 | 36.225 | 16.31 | 13.048 | 23.177 | 85% | 27.2671 | 27256.152 | 714 | 38.1739 | 147 | 25.97% | OK | 33¦0.259686 | 3621.051 | 1304.2781 | 2316.7729 | 3148.74 | PV 132¦0.259686
34 | 2027-04-19 | 2027-04-25 | PV 132 | RM05 | TR05 | 99.96 | 63 | 63 | ALGODAO | IMA 3764 B2RF | 2026-12-01 | 142 | 67.62% | 6 | MEDIA | 1.15 | 31.5 | 36.225 | 16.31 | 13.048 | 23.177 | 85% | 27.2671 | 27256.152 | 714 | 38.1739 | 147 | 25.97% | OK | 34¦0.259686 | 3621.051 | 1304.2781 | 2316.7729 | 3148.74 | PV 132¦0.259686
35 | 2027-04-26 | 2027-05-02 | PV 132 | RM05 | TR05 | 99.96 | 63 | 63 | ALGODAO | IMA 3764 B2RF | 2026-12-01 | 149 | 70.95% | 6 | MEDIA | 1.15 | 30.9 | 35.535 | 12.61 | 10.088 | 25.447 | 85% | 29.9376 | 29925.672 | 714 | 41.9127 | 147 | 28.51% | OK | 35¦0.285120 | 3552.0786 | 1008.3965 | 2543.6821 | 3088.764 | PV 132¦0.285120
36 | 2027-05-03 | 2027-05-09 | PV 132 | RM05 | TR05 | 99.96 | 63 | 63 | ALGODAO | IMA 3764 B2RF | 2026-12-01 | 156 | 74.29% | 6 | FINAL | 1.0877 | 29.4 | 31.9779 | 3.36 | 2.688 | 29.2899 | 85% | 34.4587 | 34444.9589 | 714 | 48.2422 | 147 | 32.82% | OK | 36¦0.328178 | 3196.514 | 268.6925 | 2927.8215 | 2938.824 | PV 132¦0.328178
37 | 2027-05-10 | 2027-05-16 | PV 132 | RM05 | TR05 | 99.96 | 63 | 63 | ALGODAO | IMA 3764 B2RF | 2026-12-01 | 163 | 77.62% | 6 | FINAL | 1.0245 | 29.4 | 30.1193 | 3.36 | 2.688 | 27.4313 | 85% | 32.2721 | 32259.221 | 714 | 45.181 | 147 | 30.74% | OK | 37¦0.307354 | 3010.7263 | 268.6925 | 2742.0338 | 2938.824 | PV 132¦0.307354
38 | 2027-05-17 | 2027-05-23 | PV 132 | RM05 | TR05 | 99.96 | 63 | 63 | ALGODAO | IMA 3764 B2RF | 2026-12-01 | 170 | 80.95% | 6 | FINAL | 0.96125 | 29.4 | 28.2607 | 3.36 | 2.688 | 25.5727 | 85% | 30.0855 | 30073.483 | 714 | 42.1197 | 147 | 28.65% | OK | 38¦0.286529 | 2824.9385 | 268.6925 | 2556.2461 | 2938.824 | PV 132¦0.286529
39 | 2027-05-24 | 2027-05-30 | PV 132 | RM05 | TR05 | 99.96 | 63 | 63 | ALGODAO | IMA 3764 B2RF | 2026-12-01 | 177 | 84.29% | 6 | FINAL | 0.89803 | 29.4 | 26.4021 | 3.36 | 2.688 | 23.7141 | 85% | 27.8989 | 27887.7451 | 714 | 39.0585 | 147 | 26.57% | OK | 39¦0.265704 | 2639.1508 | 268.6925 | 2370.4583 | 2938.824 | PV 132¦0.265704
40 | 2027-05-31 | 2027-06-06 | PV 132 | RM05 | TR05 | 99.96 | 63 | 63 | ALGODAO | IMA 3764 B2RF | 2026-12-01 | 184 | 87.62% | 6 | FINAL | 0.83481 | 28.2 | 23.5417 | 1.5 | 1.2 | 22.3417 | 85% | 26.2843 | 26273.8097 | 714 | 36.7981 | 147 | 25.03% | OK | 40¦0.250327 | 2353.2258 | 119.952 | 2233.2738 | 2818.872 | PV 132¦0.250327
41 | 2027-06-07 | 2027-06-13 | PV 132 | RM05 | TR05 | 99.96 | 63 | 63 | ALGODAO | IMA 3764 B2RF | 2026-12-01 | 191 | 90.95% | 6 | FINAL | 0.77159 | 28 | 21.6046 | 1.19 | 0.952 | 20.6526 | 85% | 24.2972 | 24287.4549 | 714 | 34.016 | 147 | 23.14% | OK | 41¦0.231402 | 2159.5956 | 95.1619 | 2064.4337 | 2798.88 | PV 132¦0.231402
42 | 2027-06-14 | 2027-06-20 | PV 132 | RM05 | TR05 | 99.96 | 63 | 63 | ALGODAO | IMA 3764 B2RF | 2026-12-01 | 198 | 94.29% | 6 | FINAL | 0.70837 | 28 | 19.8345 | 1.19 | 0.952 | 18.8825 | 85% | 22.2147 | 22205.7997 | 714 | 31.1006 | 147 | 21.16% | OK | 42¦0.211568 | 1982.6549 | 95.1619 | 1887.493 | 2798.88 | PV 132¦0.211568
43 | 2027-06-21 | 2027-06-27 | PV 132 | RM05 | TR05 | 99.96 | 63 | 63 | ALGODAO | IMA 3764 B2RF | 2026-12-01 | 205 | 97.62% | 6 | FINAL | 0.64516 | 28 | 18.0644 | 1.19 | 0.952 | 17.1124 | 85% | 20.1322 | 20124.1446 | 714 | 28.1851 | 147 | 19.17% | OK | 43¦0.191735 | 1805.7142 | 95.1619 | 1710.5523 | 2798.88 | PV 132¦0.191735
44 | 2027-06-28 | 2027-07-04 | PV 132 | RM05 | TR05 | 99.96 | 64 | 64 | MILHO_SEMENTE | 0 | 2027-06-28 | 3 | 2.069% | 7 | INICIAL | 0.3 | 29.2 | 8.76 | 0.91 | 0.728 | 8.032 | 85% | 9.4494 | 9445.632 | 714 | 13.2292 | 147 | 8.999% | OK | 44¦0.089994 | 875.6496 | 72.7709 | 802.8787 | 2918.832 | PV 132¦0.089994
45 | 2027-07-05 | 2027-07-11 | PV 132 | RM05 | TR05 | 99.96 | 64 | 64 | MILHO_SEMENTE | 0 | 2027-06-28 | 10 | 6.897% | 7 | INICIAL | 0.3 | 30.1 | 9.03 | 0.7 | 0.56 | 8.47 | 85% | 9.9647 | 9960.72 | 714 | 13.9506 | 147 | 9.49% | OK | 45¦0.094902 | 902.6388 | 55.9776 | 846.6612 | 3008.796 | PV 132¦0.094902
46 | 2027-07-12 | 2027-07-18 | PV 132 | RM05 | TR05 | 99.96 | 64 | 64 | MILHO_SEMENTE | 0 | 2027-06-28 | 17 | 11.72% | 7 | INICIAL | 0.3 | 30.1 | 9.03 | 0.7 | 0.56 | 8.47 | 85% | 9.9647 | 9960.72 | 714 | 13.9506 | 147 | 9.49% | OK | 46¦0.094902 | 902.6388 | 55.9776 | 846.6612 | 3008.796 | PV 132¦0.094902
47 | 2027-07-19 | 2027-07-25 | PV 132 | RM05 | TR05 | 99.96 | 64 | 64 | MILHO_SEMENTE | 0 | 2027-06-28 | 24 | 16.55% | 7 | INICIAL | 0.3 | 30.1 | 9.03 | 0.7 | 0.56 | 8.47 | 85% | 9.9647 | 9960.72 | 714 | 13.9506 | 147 | 9.49% | OK | 47¦0.094902 | 902.6388 | 55.9776 | 846.6612 | 3008.796 | PV 132¦0.094902
48 | 2027-07-26 | 2027-08-01 | PV 132 | RM05 | TR05 | 99.96 | 64 | 64 | MILHO_SEMENTE | 0 | 2027-06-28 | 31 | 21.38% | 7 | DESENVOLVIMENTO | 0.3809 | 31 | 11.8078 | 0.76 | 0.608 | 11.1998 | 85% | 13.1762 | 13170.9567 | 714 | 18.4467 | 147 | 12.55% | OK | 48¦0.125488 | 1180.307 | 60.7757 | 1119.5313 | 3098.76 | PV 132¦0.125488
49 | 2027-08-02 | 2027-08-08 | PV 132 | RM05 | TR05 | 99.96 | 64 | 64 | MILHO_SEMENTE | 0 | 2027-06-28 | 38 | 26.21% | 7 | DESENVOLVIMENTO | 0.54503 | 36.4 | 19.8393 | 1.12 | 0.896 | 18.9433 | 85% | 22.2862 | 22277.2681 | 714 | 31.2007 | 147 | 21.22% | OK | 49¦0.212249 | 1983.1319 | 89.5642 | 1893.5678 | 3638.544 | PV 132¦0.212249
50 | 2027-08-09 | 2027-08-15 | PV 132 | RM05 | TR05 | 99.96 | 64 | 64 | MILHO_SEMENTE | 0 | 2027-06-28 | 45 | 31.03% | 7 | DESENVOLVIMENTO | 0.70917 | 36.4 | 25.8139 | 1.12 | 0.896 | 24.9179 | 85% | 29.3151 | 29303.422 | 714 | 41.0412 | 147 | 27.92% | OK | 50¦0.279192 | 2580.355 | 89.5642 | 2490.7909 | 3638.544 | PV 132¦0.279192
51 | 2027-08-16 | 2027-08-22 | PV 132 | RM05 | TR05 | 99.96 | 64 | 64 | MILHO_SEMENTE | 0 | 2027-06-28 | 52 | 35.86% | 7 | DESENVOLVIMENTO | 0.87331 | 36.4 | 31.7885 | 1.12 | 0.896 | 30.8925 | 85% | 36.3441 | 36329.5759 | 714 | 50.8818 | 147 | 34.61% | OK | 51¦0.346134 | 3177.5781 | 89.5642 | 3088.014 | 3638.544 | PV 132¦0.346134
52 | 2027-08-23 | 2027-08-29 | PV 132 | RM05 | TR05 | 99.96 | 64 | 64 | MILHO_SEMENTE | 0 | 2027-06-28 | 59 | 40.69% | 7 | DESENVOLVIMENTO | 1.0374 | 36.4 | 37.7631 | 1.12 | 0.896 | 36.8671 | 85% | 43.3731 | 43355.7299 | 714 | 60.7223 | 147 | 41.31% | OK | 52¦0.413077 | 3774.8012 | 89.5642 | 3685.237 | 3638.544 | PV 132¦0.413077
53 | 2027-08-30 | 2027-09-05 | PV 132 | RM05 | TR05 | 99.96 | 64 | 64 | MILHO_SEMENTE | 0 | 2027-06-28 | 66 | 45.52% | 7 | MEDIA | 1.15 | 39.4 | 45.31 | 5.32 | 4.256 | 41.054 | 85% | 48.2988 | 48279.504 | 714 | 67.6184 | 147 | 46% | OK | 53¦0.459989 | 4529.1876 | 425.4298 | 4103.7578 | 3938.424 | PV 132¦0.459989
54 | 2027-09-06 | 2027-09-12 | PV 132 | RM05 | TR05 | 99.96 | 64 | 64 | MILHO_SEMENTE | 0 | 2027-06-28 | 73 | 50.34% | 7 | MEDIA | 1.15 | 40.6 | 46.69 | 7 | 5.6 | 41.09 | 85% | 48.3412 | 48321.84 | 714 | 67.6776 | 147 | 46.04% | OK | 54¦0.460392 | 4667.1324 | 559.776 | 4107.3564 | 4058.376 | PV 132¦0.460392
55 | 2027-09-13 | 2027-09-19 | PV 132 | RM05 | TR05 | 99.96 | 64 | 64 | MILHO_SEMENTE | 0 | 2027-06-28 | 80 | 55.17% | 7 | MEDIA | 1.15 | 40.6 | 46.69 | 7 | 5.6 | 41.09 | 85% | 48.3412 | 48321.84 | 714 | 67.6776 | 147 | 46.04% | OK | 55¦0.460392 | 4667.1324 | 559.776 | 4107.3564 | 4058.376 | PV 132¦0.460392
56 | 2027-09-20 | 2027-09-26 | PV 132 | RM05 | TR05 | 99.96 | 64 | 64 | MILHO_SEMENTE | 0 | 2027-06-28 | 87 | 60% | 7 | MEDIA | 1.15 | 40.6 | 46.69 | 7 | 5.6 | 41.09 | 85% | 48.3412 | 48321.84 | 714 | 67.6776 | 147 | 46.04% | OK | 56¦0.460392 | 4667.1324 | 559.776 | 4107.3564 | 4058.376 | PV 132¦0.460392
57 | 2027-09-27 | 2027-10-03 | PV 132 | RM05 | TR05 | 99.96 | 64 | 64 | MILHO_SEMENTE | 0 | 2027-06-28 | 94 | 64.83% | 7 | MEDIA | 1.15 | 40 | 46 | 15.61 | 12.488 | 33.512 | 85% | 39.4259 | 39410.112 | 714 | 55.1962 | 147 | 37.55% | OK | 57¦0.375485 | 4598.16 | 1248.3005 | 3349.8595 | 3998.4 | PV 132¦0.375485
58 | 2027-10-04 | 2027-10-10 | PV 132 | RM05 | TR05 | 99.96 | 64 | 64 | MILHO_SEMENTE | 0 | 2027-06-28 | 101 | 69.66% | 7 | MEDIA | 1.15 | 39.2 | 45.08 | 27.09 | 21.672 | 23.408 | 85% | 27.5388 | 27527.808 | 714 | 38.5544 | 147 | 26.23% | OK | 58¦0.262275 | 4506.1968 | 2166.3331 | 2339.8637 | 3918.432 | PV 132¦0.262275
59 | 2027-10-11 | 2027-10-17 | PV 132 | RM05 | TR05 | 99.96 | 64 | 64 | MILHO_SEMENTE | 0 | 2027-06-28 | 108 | 74.48% | 7 | MEDIA | 1.15 | 39.2 | 45.08 | 27.09 | 21.672 | 23.408 | 85% | 27.5388 | 27527.808 | 714 | 38.5544 | 147 | 26.23% | OK | 59¦0.262275 | 4506.1968 | 2166.3331 | 2339.8637 | 3918.432 | PV 132¦0.262275
60 | 2027-10-18 | 2027-10-24 | PV 132 | RM05 | TR05 | 99.96 | 64 | 64 | MILHO_SEMENTE | 0 | 2027-06-28 | 115 | 79.31% | 7 | FINAL | 1.0552 | 39.2 | 41.3628 | 27.09 | 21.672 | 19.6908 | 85% | 23.1656 | 23156.3321 | 714 | 32.4318 | 147 | 22.06% | OK | 60¦0.220625 | 4134.6214 | 2166.3331 | 1968.2882 | 3918.432 | PV 132¦0.220625
61 | 2027-10-25 | 2027-10-31 | PV 132 | RM05 | TR05 | 99.96 | 64 | 64 | MILHO_SEMENTE | 0 | 2027-06-28 | 122 | 84.14% | 7 | FINAL | 0.94897 | 39.2 | 37.1994 | 27.09 | 21.672 | 15.5274 | 85% | 18.2676 | 18260.2792 | 714 | 25.5746 | 147 | 17.4% | OK | 61¦0.173977 | 3718.4568 | 2166.3331 | 1552.1237 | 3918.432 | PV 132¦0.173977
62 | 2027-11-01 | 2027-11-07 | PV 132 | RM05 | TR05 | 99.96 | 64 | 64 | MILHO_SEMENTE | 0 | 2027-06-28 | 129 | 88.97% | 7 | FINAL | 0.84276 | 34.3 | 28.9066 | 46.69 | 37.352 | 0 | 85% | 0 | 0 | 714 | 0 | 147 | 0% | OK | 62¦0.000000 | 2889.5058 | 3733.7059 | 0 | 3428.628 | PV 132¦0.000000
63 | 2027-11-08 | 2027-11-14 | PV 132 | RM05 | TR05 | 99.96 | 64 | 64 | MILHO_SEMENTE | 0 | 2027-06-28 | 136 | 93.79% | 7 | FINAL | 0.73655 | 34.3 | 25.2637 | 46.69 | 37.352 | 0 | 85% | 0 | 0 | 714 | 0 | 147 | 0% | OK | 63¦0.000000 | 2525.3619 | 3733.7059 | 0 | 3428.628 | PV 132¦0.000000
64 | 2027-11-15 | 2027-11-21 | PV 132 | RM05 | TR05 | 99.96 | 64 | 64 | MILHO_SEMENTE | 0 | 2027-06-28 | 143 | 98.62% | 7 | FINAL | 0.63034 | 34.3 | 21.6208 | 46.69 | 37.352 | 0 | 85% | 0 | 0 | 714 | 0 | 147 | 0% | OK | 64¦0.000000 | 2161.2179 | 3733.7059 | 0 | 3428.628 | PV 132¦0.000000
65 | 2027-11-22 | 2027-11-28 | PV 132 | RM05 | TR05 | 99.96 | 0 | 0 | SEM CULTURA |  |  | 0 | 0% | 0 | - | 0 | 34.3 | 0 | 46.69 | 37.352 | 0 | 85% | 0 | 0 | 714 | 0 | 147 | 0% | SEM CULTURA | 65¦0.000000 | 0 | 0 | 0 | 0 | PV 132¦0.000000
66 | 2027-11-29 | 2027-12-05 | PV 132 | RM05 | TR05 | 99.96 | 0 | 0 | SEM CULTURA |  |  | 0 | 0% | 0 | - | 0 | 33.3 | 0 | 48.04 | 38.432 | 0 | 85% | 0 | 0 | 714 | 0 | 147 | 0% | SEM CULTURA | 66¦0.000000 | 0 | 0 | 0 | 0 | PV 132¦0.000000
1 | 2026-08-31 | 2026-09-06 | PV 116 | RM06 | TR06 | 149.55 | 26 | 26 | ALGODAO | DP 2111 B3RF | 2026-03-12 | 175 | 95.63% | 4 | FINAL | 0.69617 | 40 | 27.847 | 6.16 | 4.928 | 22.919 | 85% | 26.9635 | 40323.9486 | 1068.2143 | 37.7489 | 147 | 25.68% | OK | 1¦0.256795 | 4164.518 | 736.9824 | 3427.5356 | 5982 | PV 116¦0.256795
2 | 2026-09-07 | 2026-09-13 | PV 116 | RM06 | TR06 | 149.55 | 26 | 26 | ALGODAO | DP 2111 B3RF | 2026-03-12 | 182 | 99.45% | 4 | FINAL | 0.61202 | 40.6 | 24.8481 | 7 | 5.6 | 19.2481 | 85% | 22.6448 | 33865.3115 | 1068.2143 | 31.7027 | 147 | 21.57% | OK | 2¦0.215665 | 3716.0315 | 837.48 | 2878.5515 | 6071.73 | PV 116¦0.215665
3 | 2026-09-14 | 2026-09-20 | PV 116 | RM06 | TR06 | 149.55 | 0 | 0 | SEM CULTURA |  |  | 0 | 0% | 0 | - | 0 | 40.6 | 0 | 7 | 5.6 | 0 | 85% | 0 | 0 | 1068.2143 | 0 | 147 | 0% | SEM CULTURA | 3¦0.000000 | 0 | 0 | 0 | 0 | PV 116¦0.000000
4 | 2026-09-21 | 2026-09-27 | PV 116 | RM06 | TR06 | 149.55 | 0 | 0 | SEM CULTURA |  |  | 0 | 0% | 0 | - | 0 | 40.6 | 0 | 7 | 5.6 | 0 | 85% | 0 | 0 | 1068.2143 | 0 | 147 | 0% | SEM CULTURA | 4¦0.000000 | 0 | 0 | 0 | 0 | PV 116¦0.000000
5 | 2026-09-28 | 2026-10-04 | PV 116 | RM06 | TR06 | 149.55 | 0 | 0 | SEM CULTURA |  |  | 0 | 0% | 0 | - | 0 | 39.8 | 0 | 18.48 | 14.784 | 0 | 85% | 0 | 0 | 1068.2143 | 0 | 147 | 0% | SEM CULTURA | 5¦0.000000 | 0 | 0 | 0 | 0 | PV 116¦0.000000
6 | 2026-10-05 | 2026-10-11 | PV 116 | RM06 | TR06 | 149.55 | 0 | 0 | SEM CULTURA |  |  | 0 | 0% | 0 | - | 0 | 39.2 | 0 | 27.09 | 21.672 | 0 | 85% | 0 | 0 | 1068.2143 | 0 | 147 | 0% | SEM CULTURA | 6¦0.000000 | 0 | 0 | 0 | 0 | PV 116¦0.000000
7 | 2026-10-12 | 2026-10-18 | PV 116 | RM06 | TR06 | 149.55 | 0 | 0 | SEM CULTURA |  |  | 0 | 0% | 0 | - | 0 | 39.2 | 0 | 27.09 | 21.672 | 0 | 85% | 0 | 0 | 1068.2143 | 0 | 147 | 0% | SEM CULTURA | 7¦0.000000 | 0 | 0 | 0 | 0 | PV 116¦0.000000
8 | 2026-10-19 | 2026-10-25 | PV 116 | RM06 | TR06 | 149.55 | 0 | 0 | SEM CULTURA |  |  | 0 | 0% | 0 | - | 0 | 39.2 | 0 | 27.09 | 21.672 | 0 | 85% | 0 | 0 | 1068.2143 | 0 | 147 | 0% | SEM CULTURA | 8¦0.000000 | 0 | 0 | 0 | 0 | PV 116¦0.000000
9 | 2026-10-26 | 2026-11-01 | PV 116 | RM06 | TR06 | 149.55 | 0 | 0 | SEM CULTURA |  |  | 0 | 0% | 0 | - | 0 | 38.5 | 0 | 29.89 | 23.912 | 0 | 85% | 0 | 0 | 1068.2143 | 0 | 147 | 0% | SEM CULTURA | 9¦0.000000 | 0 | 0 | 0 | 0 | PV 116¦0.000000
10 | 2026-11-02 | 2026-11-08 | PV 116 | RM06 | TR06 | 149.55 | 0 | 0 | SEM CULTURA |  |  | 0 | 0% | 0 | - | 0 | 34.3 | 0 | 46.69 | 37.352 | 0 | 85% | 0 | 0 | 1068.2143 | 0 | 147 | 0% | SEM CULTURA | 10¦0.000000 | 0 | 0 | 0 | 0 | PV 116¦0.000000
11 | 2026-11-09 | 2026-11-15 | PV 116 | RM06 | TR06 | 149.55 | 0 | 0 | SEM CULTURA |  |  | 0 | 0% | 0 | - | 0 | 34.3 | 0 | 46.69 | 37.352 | 0 | 85% | 0 | 0 | 1068.2143 | 0 | 147 | 0% | SEM CULTURA | 11¦0.000000 | 0 | 0 | 0 | 0 | PV 116¦0.000000
12 | 2026-11-16 | 2026-11-22 | PV 116 | RM06 | TR06 | 149.55 | 0 | 0 | SEM CULTURA |  |  | 0 | 0% | 0 | - | 0 | 34.3 | 0 | 46.69 | 37.352 | 0 | 85% | 0 | 0 | 1068.2143 | 0 | 147 | 0% | SEM CULTURA | 12¦0.000000 | 0 | 0 | 0 | 0 | PV 116¦0.000000
13 | 2026-11-23 | 2026-11-29 | PV 116 | RM06 | TR06 | 149.55 | 0 | 0 | SEM CULTURA |  |  | 0 | 0% | 0 | - | 0 | 34.3 | 0 | 46.69 | 37.352 | 0 | 85% | 0 | 0 | 1068.2143 | 0 | 147 | 0% | SEM CULTURA | 13¦0.000000 | 0 | 0 | 0 | 0 | PV 116¦0.000000
14 | 2026-11-30 | 2026-12-06 | PV 116 | RM06 | TR06 | 149.55 | 27 | 27 | ALGODAO | FM 974 GLT | 2026-11-29 | 4 | 2.051% | 5 | INICIAL | 0.35 | 33.1 | 11.585 | 48.31 | 38.648 | 0 | 85% | 0 | 0 | 1068.2143 | 0 | 147 | 0% | OK | 14¦0.000000 | 1732.5367 | 5779.8084 | 0 | 4950.105 | PV 116¦0.000000
15 | 2026-12-07 | 2026-12-13 | PV 116 | RM06 | TR06 | 149.55 | 27 | 27 | ALGODAO | FM 974 GLT | 2026-11-29 | 11 | 5.641% | 5 | INICIAL | 0.35 | 32.9 | 11.515 | 48.58 | 38.864 | 0 | 85% | 0 | 0 | 1068.2143 | 0 | 147 | 0% | OK | 15¦0.000000 | 1722.0683 | 5812.1112 | 0 | 4920.195 | PV 116¦0.000000
16 | 2026-12-14 | 2026-12-20 | PV 116 | RM06 | TR06 | 149.55 | 27 | 27 | ALGODAO | FM 974 GLT | 2026-11-29 | 18 | 9.231% | 5 | INICIAL | 0.35 | 32.9 | 11.515 | 48.58 | 38.864 | 0 | 85% | 0 | 0 | 1068.2143 | 0 | 147 | 0% | OK | 16¦0.000000 | 1722.0683 | 5812.1112 | 0 | 4920.195 | PV 116¦0.000000
17 | 2026-12-21 | 2026-12-27 | PV 116 | RM06 | TR06 | 149.55 | 27 | 27 | ALGODAO | FM 974 GLT | 2026-11-29 | 25 | 12.82% | 5 | INICIAL | 0.35 | 32.9 | 11.515 | 48.58 | 38.864 | 0 | 85% | 0 | 0 | 1068.2143 | 0 | 147 | 0% | OK | 17¦0.000000 | 1722.0683 | 5812.1112 | 0 | 4920.195 | PV 116¦0.000000
18 | 2026-12-28 | 2027-01-03 | PV 116 | RM06 | TR06 | 149.55 | 27 | 27 | ALGODAO | FM 974 GLT | 2026-11-29 | 32 | 16.41% | 5 | DESENVOLVIMENTO | 0.39339 | 33.2 | 13.0606 | 47.11 | 37.688 | 0 | 85% | 0 | 0 | 1068.2143 | 0 | 147 | 0% | OK | 18¦0.000000 | 1953.2174 | 5636.2404 | 0 | 4965.06 | PV 116¦0.000000
19 | 2027-01-04 | 2027-01-10 | PV 116 | RM06 | TR06 | 149.55 | 27 | 27 | ALGODAO | FM 974 GLT | 2026-11-29 | 39 | 20% | 5 | DESENVOLVIMENTO | 0.50385 | 33.6 | 16.9292 | 45.15 | 36.12 | 0 | 85% | 0 | 0 | 1068.2143 | 0 | 147 | 0% | OK | 19¦0.000000 | 2531.7665 | 5401.746 | 0 | 5024.88 | PV 116¦0.000000
20 | 2027-01-11 | 2027-01-17 | PV 116 | RM06 | TR06 | 149.55 | 27 | 27 | ALGODAO | FM 974 GLT | 2026-11-29 | 46 | 23.59% | 5 | DESENVOLVIMENTO | 0.6143 | 33.6 | 20.6405 | 45.15 | 36.12 | 0 | 85% | 0 | 0 | 1068.2143 | 0 | 147 | 0% | OK | 20¦0.000000 | 3086.7828 | 5401.746 | 0 | 5024.88 | PV 116¦0.000000
21 | 2027-01-18 | 2027-01-24 | PV 116 | RM06 | TR06 | 149.55 | 27 | 27 | ALGODAO | FM 974 GLT | 2026-11-29 | 53 | 27.18% | 5 | DESENVOLVIMENTO | 0.72475 | 33.6 | 24.3517 | 45.15 | 36.12 | 0 | 85% | 0 | 0 | 1068.2143 | 0 | 147 | 0% | OK | 21¦0.000000 | 3641.7991 | 5401.746 | 0 | 5024.88 | PV 116¦0.000000
22 | 2027-01-25 | 2027-01-31 | PV 116 | RM06 | TR06 | 149.55 | 27 | 27 | ALGODAO | FM 974 GLT | 2026-11-29 | 60 | 30.77% | 5 | DESENVOLVIMENTO | 0.83521 | 33.6 | 28.063 | 45.15 | 36.12 | 0 | 85% | 0 | 0 | 1068.2143 | 0 | 147 | 0% | OK | 22¦0.000000 | 4196.8155 | 5401.746 | 0 | 5024.88 | PV 116¦0.000000
23 | 2027-02-01 | 2027-02-07 | PV 116 | RM06 | TR06 | 149.55 | 27 | 27 | ALGODAO | FM 974 GLT | 2026-11-29 | 67 | 34.36% | 5 | DESENVOLVIMENTO | 0.94566 | 32.9 | 31.1122 | 39.97 | 31.976 | 0 | 85% | 0 | 0 | 1068.2143 | 0 | 147 | 0% | OK | 23¦0.000000 | 4652.8353 | 4782.0108 | 0 | 4920.195 | PV 116¦0.000000
24 | 2027-02-08 | 2027-02-14 | PV 116 | RM06 | TR06 | 149.55 | 27 | 27 | ALGODAO | FM 974 GLT | 2026-11-29 | 74 | 37.95% | 5 | DESENVOLVIMENTO | 1.0561 | 32.9 | 34.7462 | 39.97 | 31.976 | 2.7702 | 85% | 3.259 | 4873.8586 | 1068.2143 | 4.5626 | 147 | 3.104% | OK | 24¦0.031038 | 5196.2888 | 4782.0108 | 414.278 | 4920.195 | PV 116¦0.031038
25 | 2027-02-15 | 2027-02-21 | PV 116 | RM06 | TR06 | 149.55 | 27 | 27 | ALGODAO | FM 974 GLT | 2026-11-29 | 81 | 41.54% | 5 | MEDIA | 1.15 | 32.9 | 37.835 | 39.97 | 31.976 | 5.859 | 85% | 6.8929 | 10308.3935 | 1068.2143 | 9.6501 | 147 | 6.565% | OK | 25¦0.065647 | 5658.2243 | 4782.0108 | 876.2134 | 4920.195 | PV 116¦0.065647
26 | 2027-02-22 | 2027-02-28 | PV 116 | RM06 | TR06 | 149.55 | 27 | 27 | ALGODAO | FM 974 GLT | 2026-11-29 | 88 | 45.13% | 5 | MEDIA | 1.15 | 32.9 | 37.835 | 39.97 | 31.976 | 5.859 | 85% | 6.8929 | 10308.3935 | 1068.2143 | 9.6501 | 147 | 6.565% | OK | 26¦0.065647 | 5658.2243 | 4782.0108 | 876.2134 | 4920.195 | PV 116¦0.065647
27 | 2027-03-01 | 2027-03-07 | PV 116 | RM06 | TR06 | 149.55 | 27 | 27 | ALGODAO | FM 974 GLT | 2026-11-29 | 95 | 48.72% | 5 | MEDIA | 1.15 | 32.2 | 37.03 | 37.24 | 29.792 | 7.238 | 85% | 8.5153 | 12734.6224 | 1068.2143 | 11.9214 | 147 | 8.11% | OK | 27¦0.081098 | 5537.8365 | 4455.3936 | 1082.4429 | 4815.51 | PV 116¦0.081098
28 | 2027-03-08 | 2027-03-14 | PV 116 | RM06 | TR06 | 149.55 | 27 | 27 | ALGODAO | FM 974 GLT | 2026-11-29 | 102 | 52.31% | 5 | MEDIA | 1.15 | 32.2 | 37.03 | 37.24 | 29.792 | 7.238 | 85% | 8.5153 | 12734.6224 | 1068.2143 | 11.9214 | 147 | 8.11% | OK | 28¦0.081098 | 5537.8365 | 4455.3936 | 1082.4429 | 4815.51 | PV 116¦0.081098
29 | 2027-03-15 | 2027-03-21 | PV 116 | RM06 | TR06 | 149.55 | 27 | 27 | ALGODAO | FM 974 GLT | 2026-11-29 | 109 | 55.9% | 5 | MEDIA | 1.15 | 32.2 | 37.03 | 37.24 | 29.792 | 7.238 | 85% | 8.5153 | 12734.6224 | 1068.2143 | 11.9214 | 147 | 8.11% | OK | 29¦0.081098 | 5537.8365 | 4455.3936 | 1082.4429 | 4815.51 | PV 116¦0.081098
30 | 2027-03-22 | 2027-03-28 | PV 116 | RM06 | TR06 | 149.55 | 27 | 27 | ALGODAO | FM 974 GLT | 2026-11-29 | 116 | 59.49% | 5 | MEDIA | 1.15 | 32.2 | 37.03 | 37.24 | 29.792 | 7.238 | 85% | 8.5153 | 12734.6224 | 1068.2143 | 11.9214 | 147 | 8.11% | OK | 30¦0.081098 | 5537.8365 | 4455.3936 | 1082.4429 | 4815.51 | PV 116¦0.081098
31 | 2027-03-29 | 2027-04-04 | PV 116 | RM06 | TR06 | 149.55 | 27 | 27 | ALGODAO | FM 974 GLT | 2026-11-29 | 123 | 63.08% | 5 | MEDIA | 1.15 | 31.8 | 36.57 | 25.28 | 20.224 | 16.346 | 85% | 19.2306 | 28759.3447 | 1068.2143 | 26.9228 | 147 | 18.31% | OK | 31¦0.183148 | 5469.0435 | 3024.4992 | 2444.5443 | 4755.69 | PV 116¦0.183148
32 | 2027-04-05 | 2027-04-11 | PV 116 | RM06 | TR06 | 149.55 | 27 | 27 | ALGODAO | FM 974 GLT | 2026-11-29 | 130 | 66.67% | 5 | MEDIA | 1.15 | 31.5 | 36.225 | 16.31 | 13.048 | 23.177 | 85% | 27.2671 | 40777.8865 | 1068.2143 | 38.1739 | 147 | 25.97% | OK | 32¦0.259686 | 5417.4487 | 1951.3284 | 3466.1204 | 4710.825 | PV 116¦0.259686
33 | 2027-04-12 | 2027-04-18 | PV 116 | RM06 | TR06 | 149.55 | 27 | 27 | ALGODAO | FM 974 GLT | 2026-11-29 | 137 | 70.26% | 5 | MEDIA | 1.15 | 31.5 | 36.225 | 16.31 | 13.048 | 23.177 | 85% | 27.2671 | 40777.8865 | 1068.2143 | 38.1739 | 147 | 25.97% | OK | 33¦0.259686 | 5417.4487 | 1951.3284 | 3466.1204 | 4710.825 | PV 116¦0.259686
34 | 2027-04-19 | 2027-04-25 | PV 116 | RM06 | TR06 | 149.55 | 27 | 27 | ALGODAO | FM 974 GLT | 2026-11-29 | 144 | 73.85% | 5 | FINAL | 1.1137 | 31.5 | 35.0827 | 16.31 | 13.048 | 22.0347 | 85% | 25.9232 | 38768.0969 | 1068.2143 | 36.2924 | 147 | 24.69% | OK | 34¦0.246887 | 5246.6166 | 1951.3284 | 3295.2882 | 4710.825 | PV 116¦0.246887
35 | 2027-04-26 | 2027-05-02 | PV 116 | RM06 | TR06 | 149.55 | 27 | 27 | ALGODAO | FM 974 GLT | 2026-11-29 | 151 | 77.44% | 5 | FINAL | 1.0432 | 30.9 | 32.2356 | 12.61 | 10.088 | 22.1476 | 85% | 26.056 | 38966.7557 | 1068.2143 | 36.4784 | 147 | 24.82% | OK | 35¦0.248152 | 4820.8346 | 1508.6604 | 3312.1742 | 4621.095 | PV 116¦0.248152
36 | 2027-05-03 | 2027-05-09 | PV 116 | RM06 | TR06 | 149.55 | 27 | 27 | ALGODAO | FM 974 GLT | 2026-11-29 | 158 | 81.03% | 5 | FINAL | 0.97271 | 29.4 | 28.5977 | 3.36 | 2.688 | 25.9097 | 85% | 30.482 | 45585.8175 | 1068.2143 | 42.6748 | 147 | 29.03% | OK | 36¦0.290305 | 4276.7849 | 401.9904 | 3874.7945 | 4396.77 | PV 116¦0.290305
37 | 2027-05-10 | 2027-05-16 | PV 116 | RM06 | TR06 | 149.55 | 27 | 27 | ALGODAO | FM 974 GLT | 2026-11-29 | 165 | 84.62% | 5 | FINAL | 0.9022 | 29.4 | 26.5246 | 3.36 | 2.688 | 23.8366 | 85% | 28.0431 | 41938.4215 | 1068.2143 | 39.2603 | 147 | 26.71% | OK | 37¦0.267077 | 3966.7562 | 401.9904 | 3564.7658 | 4396.77 | PV 116¦0.267077
38 | 2027-05-17 | 2027-05-23 | PV 116 | RM06 | TR06 | 149.55 | 27 | 27 | ALGODAO | FM 974 GLT | 2026-11-29 | 172 | 88.21% | 5 | FINAL | 0.83168 | 29.4 | 24.4515 | 3.36 | 2.688 | 21.7635 | 85% | 25.6042 | 38291.0256 | 1068.2143 | 35.8458 | 147 | 24.38% | OK | 38¦0.243849 | 3656.7276 | 401.9904 | 3254.7372 | 4396.77 | PV 116¦0.243849
39 | 2027-05-24 | 2027-05-30 | PV 116 | RM06 | TR06 | 149.55 | 27 | 27 | ALGODAO | FM 974 GLT | 2026-11-29 | 179 | 91.79% | 5 | FINAL | 0.76117 | 29.4 | 22.3785 | 3.36 | 2.688 | 19.6905 | 85% | 23.1652 | 34643.6297 | 1068.2143 | 32.4313 | 147 | 22.06% | OK | 39¦0.220621 | 3346.6989 | 401.9904 | 2944.7085 | 4396.77 | PV 116¦0.220621
40 | 2027-05-31 | 2027-06-06 | PV 116 | RM06 | TR06 | 149.55 | 27 | 27 | ALGODAO | FM 974 GLT | 2026-11-29 | 186 | 95.38% | 5 | FINAL | 0.69066 | 28.2 | 19.4766 | 1.5 | 1.2 | 18.2766 | 85% | 21.5019 | 32156.0535 | 1068.2143 | 30.1026 | 147 | 20.48% | OK | 40¦0.204780 | 2912.7245 | 179.46 | 2733.2645 | 4217.31 | PV 116¦0.204780
41 | 2027-06-07 | 2027-06-13 | PV 116 | RM06 | TR06 | 149.55 | 27 | 27 | ALGODAO | FM 974 GLT | 2026-11-29 | 193 | 98.97% | 5 | FINAL | 0.62015 | 28 | 17.3641 | 1.19 | 0.952 | 16.4121 | 85% | 19.3084 | 28875.6463 | 1068.2143 | 27.0317 | 147 | 18.39% | OK | 41¦0.183889 | 2596.8015 | 142.3716 | 2454.4299 | 4187.4 | PV 116¦0.183889
42 | 2027-06-14 | 2027-06-20 | PV 116 | RM06 | TR06 | 149.55 | 0 | 0 | SEM CULTURA |  |  | 0 | 0% | 0 | - | 0 | 28 | 0 | 1.19 | 0.952 | 0 | 85% | 0 | 0 | 1068.2143 | 0 | 147 | 0% | SEM CULTURA | 42¦0.000000 | 0 | 0 | 0 | 0 | PV 116¦0.000000
43 | 2027-06-21 | 2027-06-27 | PV 116 | RM06 | TR06 | 149.55 | 0 | 0 | SEM CULTURA |  |  | 0 | 0% | 0 | - | 0 | 28 | 0 | 1.19 | 0.952 | 0 | 85% | 0 | 0 | 1068.2143 | 0 | 147 | 0% | SEM CULTURA | 43¦0.000000 | 0 | 0 | 0 | 0 | PV 116¦0.000000
44 | 2027-06-28 | 2027-07-04 | PV 116 | RM06 | TR06 | 149.55 | 0 | 0 | SEM CULTURA |  |  | 0 | 0% | 0 | - | 0 | 29.2 | 0 | 0.91 | 0.728 | 0 | 85% | 0 | 0 | 1068.2143 | 0 | 147 | 0% | SEM CULTURA | 44¦0.000000 | 0 | 0 | 0 | 0 | PV 116¦0.000000
45 | 2027-07-05 | 2027-07-11 | PV 116 | RM06 | TR06 | 149.55 | 0 | 0 | SEM CULTURA |  |  | 0 | 0% | 0 | - | 0 | 30.1 | 0 | 0.7 | 0.56 | 0 | 85% | 0 | 0 | 1068.2143 | 0 | 147 | 0% | SEM CULTURA | 45¦0.000000 | 0 | 0 | 0 | 0 | PV 116¦0.000000
46 | 2027-07-12 | 2027-07-18 | PV 116 | RM06 | TR06 | 149.55 | 0 | 0 | SEM CULTURA |  |  | 0 | 0% | 0 | - | 0 | 30.1 | 0 | 0.7 | 0.56 | 0 | 85% | 0 | 0 | 1068.2143 | 0 | 147 | 0% | SEM CULTURA | 46¦0.000000 | 0 | 0 | 0 | 0 | PV 116¦0.000000
47 | 2027-07-19 | 2027-07-25 | PV 116 | RM06 | TR06 | 149.55 | 0 | 0 | SEM CULTURA |  |  | 0 | 0% | 0 | - | 0 | 30.1 | 0 | 0.7 | 0.56 | 0 | 85% | 0 | 0 | 1068.2143 | 0 | 147 | 0% | SEM CULTURA | 47¦0.000000 | 0 | 0 | 0 | 0 | PV 116¦0.000000
48 | 2027-07-26 | 2027-08-01 | PV 116 | RM06 | TR06 | 149.55 | 0 | 0 | SEM CULTURA |  |  | 0 | 0% | 0 | - | 0 | 31 | 0 | 0.76 | 0.608 | 0 | 85% | 0 | 0 | 1068.2143 | 0 | 147 | 0% | SEM CULTURA | 48¦0.000000 | 0 | 0 | 0 | 0 | PV 116¦0.000000
49 | 2027-08-02 | 2027-08-08 | PV 116 | RM06 | TR06 | 149.55 | 0 | 0 | SEM CULTURA |  |  | 0 | 0% | 0 | - | 0 | 36.4 | 0 | 1.12 | 0.896 | 0 | 85% | 0 | 0 | 1068.2143 | 0 | 147 | 0% | SEM CULTURA | 49¦0.000000 | 0 | 0 | 0 | 0 | PV 116¦0.000000
50 | 2027-08-09 | 2027-08-15 | PV 116 | RM06 | TR06 | 149.55 | 0 | 0 | SEM CULTURA |  |  | 0 | 0% | 0 | - | 0 | 36.4 | 0 | 1.12 | 0.896 | 0 | 85% | 0 | 0 | 1068.2143 | 0 | 147 | 0% | SEM CULTURA | 50¦0.000000 | 0 | 0 | 0 | 0 | PV 116¦0.000000
51 | 2027-08-16 | 2027-08-22 | PV 116 | RM06 | TR06 | 149.55 | 0 | 0 | SEM CULTURA |  |  | 0 | 0% | 0 | - | 0 | 36.4 | 0 | 1.12 | 0.896 | 0 | 85% | 0 | 0 | 1068.2143 | 0 | 147 | 0% | SEM CULTURA | 51¦0.000000 | 0 | 0 | 0 | 0 | PV 116¦0.000000
52 | 2027-08-23 | 2027-08-29 | PV 116 | RM06 | TR06 | 149.55 | 0 | 0 | SEM CULTURA |  |  | 0 | 0% | 0 | - | 0 | 36.4 | 0 | 1.12 | 0.896 | 0 | 85% | 0 | 0 | 1068.2143 | 0 | 147 | 0% | SEM CULTURA | 52¦0.000000 | 0 | 0 | 0 | 0 | PV 116¦0.000000
53 | 2027-08-30 | 2027-09-05 | PV 116 | RM06 | TR06 | 149.55 | 0 | 0 | SEM CULTURA |  |  | 0 | 0% | 0 | - | 0 | 39.4 | 0 | 5.32 | 4.256 | 0 | 85% | 0 | 0 | 1068.2143 | 0 | 147 | 0% | SEM CULTURA | 53¦0.000000 | 0 | 0 | 0 | 0 | PV 116¦0.000000
54 | 2027-09-06 | 2027-09-12 | PV 116 | RM06 | TR06 | 149.55 | 0 | 0 | SEM CULTURA |  |  | 0 | 0% | 0 | - | 0 | 40.6 | 0 | 7 | 5.6 | 0 | 85% | 0 | 0 | 1068.2143 | 0 | 147 | 0% | SEM CULTURA | 54¦0.000000 | 0 | 0 | 0 | 0 | PV 116¦0.000000
55 | 2027-09-13 | 2027-09-19 | PV 116 | RM06 | TR06 | 149.55 | 0 | 0 | SEM CULTURA |  |  | 0 | 0% | 0 | - | 0 | 40.6 | 0 | 7 | 5.6 | 0 | 85% | 0 | 0 | 1068.2143 | 0 | 147 | 0% | SEM CULTURA | 55¦0.000000 | 0 | 0 | 0 | 0 | PV 116¦0.000000
56 | 2027-09-20 | 2027-09-26 | PV 116 | RM06 | TR06 | 149.55 | 0 | 0 | SEM CULTURA |  |  | 0 | 0% | 0 | - | 0 | 40.6 | 0 | 7 | 5.6 | 0 | 85% | 0 | 0 | 1068.2143 | 0 | 147 | 0% | SEM CULTURA | 56¦0.000000 | 0 | 0 | 0 | 0 | PV 116¦0.000000
57 | 2027-09-27 | 2027-10-03 | PV 116 | RM06 | TR06 | 149.55 | 0 | 0 | SEM CULTURA |  |  | 0 | 0% | 0 | - | 0 | 40 | 0 | 15.61 | 12.488 | 0 | 85% | 0 | 0 | 1068.2143 | 0 | 147 | 0% | SEM CULTURA | 57¦0.000000 | 0 | 0 | 0 | 0 | PV 116¦0.000000
58 | 2027-10-04 | 2027-10-10 | PV 116 | RM06 | TR06 | 149.55 | 0 | 0 | SEM CULTURA |  |  | 0 | 0% | 0 | - | 0 | 39.2 | 0 | 27.09 | 21.672 | 0 | 85% | 0 | 0 | 1068.2143 | 0 | 147 | 0% | SEM CULTURA | 58¦0.000000 | 0 | 0 | 0 | 0 | PV 116¦0.000000
59 | 2027-10-11 | 2027-10-17 | PV 116 | RM06 | TR06 | 149.55 | 0 | 0 | SEM CULTURA |  |  | 0 | 0% | 0 | - | 0 | 39.2 | 0 | 27.09 | 21.672 | 0 | 85% | 0 | 0 | 1068.2143 | 0 | 147 | 0% | SEM CULTURA | 59¦0.000000 | 0 | 0 | 0 | 0 | PV 116¦0.000000
60 | 2027-10-18 | 2027-10-24 | PV 116 | RM06 | TR06 | 149.55 | 0 | 0 | SEM CULTURA |  |  | 0 | 0% | 0 | - | 0 | 39.2 | 0 | 27.09 | 21.672 | 0 | 85% | 0 | 0 | 1068.2143 | 0 | 147 | 0% | SEM CULTURA | 60¦0.000000 | 0 | 0 | 0 | 0 | PV 116¦0.000000
61 | 2027-10-25 | 2027-10-31 | PV 116 | RM06 | TR06 | 149.55 | 0 | 0 | SEM CULTURA |  |  | 0 | 0% | 0 | - | 0 | 39.2 | 0 | 27.09 | 21.672 | 0 | 85% | 0 | 0 | 1068.2143 | 0 | 147 | 0% | SEM CULTURA | 61¦0.000000 | 0 | 0 | 0 | 0 | PV 116¦0.000000
62 | 2027-11-01 | 2027-11-07 | PV 116 | RM06 | TR06 | 149.55 | 0 | 0 | SEM CULTURA |  |  | 0 | 0% | 0 | - | 0 | 34.3 | 0 | 46.69 | 37.352 | 0 | 85% | 0 | 0 | 1068.2143 | 0 | 147 | 0% | SEM CULTURA | 62¦0.000000 | 0 | 0 | 0 | 0 | PV 116¦0.000000
63 | 2027-11-08 | 2027-11-14 | PV 116 | RM06 | TR06 | 149.55 | 0 | 0 | SEM CULTURA |  |  | 0 | 0% | 0 | - | 0 | 34.3 | 0 | 46.69 | 37.352 | 0 | 85% | 0 | 0 | 1068.2143 | 0 | 147 | 0% | SEM CULTURA | 63¦0.000000 | 0 | 0 | 0 | 0 | PV 116¦0.000000
64 | 2027-11-15 | 2027-11-21 | PV 116 | RM06 | TR06 | 149.55 | 0 | 0 | SEM CULTURA |  |  | 0 | 0% | 0 | - | 0 | 34.3 | 0 | 46.69 | 37.352 | 0 | 85% | 0 | 0 | 1068.2143 | 0 | 147 | 0% | SEM CULTURA | 64¦0.000000 | 0 | 0 | 0 | 0 | PV 116¦0.000000
65 | 2027-11-22 | 2027-11-28 | PV 116 | RM06 | TR06 | 149.55 | 0 | 0 | SEM CULTURA |  |  | 0 | 0% | 0 | - | 0 | 34.3 | 0 | 46.69 | 37.352 | 0 | 85% | 0 | 0 | 1068.2143 | 0 | 147 | 0% | SEM CULTURA | 65¦0.000000 | 0 | 0 | 0 | 0 | PV 116¦0.000000
66 | 2027-11-29 | 2027-12-05 | PV 116 | RM06 | TR06 | 149.55 | 0 | 0 | SEM CULTURA |  |  | 0 | 0% | 0 | - | 0 | 33.3 | 0 | 48.04 | 38.432 | 0 | 85% | 0 | 0 | 1068.2143 | 0 | 147 | 0% | SEM CULTURA | 66¦0.000000 | 0 | 0 | 0 | 0 | PV 116¦0.000000
1 | 2026-08-31 | 2026-09-06 | PV 117 | RM06 | TR06 | 149.94 | 28 | 28 | ALGODAO | FM 911 GLTP/ FM 945 STP | 2026-02-20 | 195 | 98.48% | 5 | FINAL | 0.62976 | 40 | 25.1905 | 6.16 | 4.928 | 20.2625 | 85% | 23.8382 | 35743.008 | 1071 | 33.3735 | 147 | 22.7% | OK | 1¦0.227031 | 3777.06 | 738.9043 | 3038.1557 | 5997.6 | PV 117¦0.227031
2 | 2026-09-07 | 2026-09-13 | PV 117 | RM06 | TR06 | 149.94 | 0 | 0 | SEM CULTURA |  |  | 0 | 0% | 0 | - | 0 | 40.6 | 0 | 7 | 5.6 | 0 | 85% | 0 | 0 | 1071 | 0 | 147 | 0% | SEM CULTURA | 2¦0.000000 | 0 | 0 | 0 | 0 | PV 117¦0.000000
3 | 2026-09-14 | 2026-09-20 | PV 117 | RM06 | TR06 | 149.94 | 0 | 0 | SEM CULTURA |  |  | 0 | 0% | 0 | - | 0 | 40.6 | 0 | 7 | 5.6 | 0 | 85% | 0 | 0 | 1071 | 0 | 147 | 0% | SEM CULTURA | 3¦0.000000 | 0 | 0 | 0 | 0 | PV 117¦0.000000
4 | 2026-09-21 | 2026-09-27 | PV 117 | RM06 | TR06 | 149.94 | 0 | 0 | SEM CULTURA |  |  | 0 | 0% | 0 | - | 0 | 40.6 | 0 | 7 | 5.6 | 0 | 85% | 0 | 0 | 1071 | 0 | 147 | 0% | SEM CULTURA | 4¦0.000000 | 0 | 0 | 0 | 0 | PV 117¦0.000000
5 | 2026-09-28 | 2026-10-04 | PV 117 | RM06 | TR06 | 149.94 | 0 | 0 | SEM CULTURA |  |  | 0 | 0% | 0 | - | 0 | 39.8 | 0 | 18.48 | 14.784 | 0 | 85% | 0 | 0 | 1071 | 0 | 147 | 0% | SEM CULTURA | 5¦0.000000 | 0 | 0 | 0 | 0 | PV 117¦0.000000
6 | 2026-10-05 | 2026-10-11 | PV 117 | RM06 | TR06 | 149.94 | 0 | 0 | SEM CULTURA |  |  | 0 | 0% | 0 | - | 0 | 39.2 | 0 | 27.09 | 21.672 | 0 | 85% | 0 | 0 | 1071 | 0 | 147 | 0% | SEM CULTURA | 6¦0.000000 | 0 | 0 | 0 | 0 | PV 117¦0.000000
7 | 2026-10-12 | 2026-10-18 | PV 117 | RM06 | TR06 | 149.94 | 0 | 0 | SEM CULTURA |  |  | 0 | 0% | 0 | - | 0 | 39.2 | 0 | 27.09 | 21.672 | 0 | 85% | 0 | 0 | 1071 | 0 | 147 | 0% | SEM CULTURA | 7¦0.000000 | 0 | 0 | 0 | 0 | PV 117¦0.000000
8 | 2026-10-19 | 2026-10-25 | PV 117 | RM06 | TR06 | 149.94 | 0 | 0 | SEM CULTURA |  |  | 0 | 0% | 0 | - | 0 | 39.2 | 0 | 27.09 | 21.672 | 0 | 85% | 0 | 0 | 1071 | 0 | 147 | 0% | SEM CULTURA | 8¦0.000000 | 0 | 0 | 0 | 0 | PV 117¦0.000000
9 | 2026-10-26 | 2026-11-01 | PV 117 | RM06 | TR06 | 149.94 | 0 | 0 | SEM CULTURA |  |  | 0 | 0% | 0 | - | 0 | 38.5 | 0 | 29.89 | 23.912 | 0 | 85% | 0 | 0 | 1071 | 0 | 147 | 0% | SEM CULTURA | 9¦0.000000 | 0 | 0 | 0 | 0 | PV 117¦0.000000
10 | 2026-11-02 | 2026-11-08 | PV 117 | RM06 | TR06 | 149.94 | 0 | 0 | SEM CULTURA |  |  | 0 | 0% | 0 | - | 0 | 34.3 | 0 | 46.69 | 37.352 | 0 | 85% | 0 | 0 | 1071 | 0 | 147 | 0% | SEM CULTURA | 10¦0.000000 | 0 | 0 | 0 | 0 | PV 117¦0.000000
11 | 2026-11-09 | 2026-11-15 | PV 117 | RM06 | TR06 | 149.94 | 0 | 0 | SEM CULTURA |  |  | 0 | 0% | 0 | - | 0 | 34.3 | 0 | 46.69 | 37.352 | 0 | 85% | 0 | 0 | 1071 | 0 | 147 | 0% | SEM CULTURA | 11¦0.000000 | 0 | 0 | 0 | 0 | PV 117¦0.000000
12 | 2026-11-16 | 2026-11-22 | PV 117 | RM06 | TR06 | 149.94 | 0 | 0 | SEM CULTURA |  |  | 0 | 0% | 0 | - | 0 | 34.3 | 0 | 46.69 | 37.352 | 0 | 85% | 0 | 0 | 1071 | 0 | 147 | 0% | SEM CULTURA | 12¦0.000000 | 0 | 0 | 0 | 0 | PV 117¦0.000000
13 | 2026-11-23 | 2026-11-29 | PV 117 | RM06 | TR06 | 149.94 | 0 | 0 | SEM CULTURA |  |  | 0 | 0% | 0 | - | 0 | 34.3 | 0 | 46.69 | 37.352 | 0 | 85% | 0 | 0 | 1071 | 0 | 147 | 0% | SEM CULTURA | 13¦0.000000 | 0 | 0 | 0 | 0 | PV 117¦0.000000
14 | 2026-11-30 | 2026-12-06 | PV 117 | RM06 | TR06 | 149.94 | 29 | 29 | ALGODAO | FM 974 GLT | 2026-11-30 | 3 | 1.538% | 5 | INICIAL | 0.35 | 33.1 | 11.585 | 48.31 | 38.648 | 0 | 85% | 0 | 0 | 1071 | 0 | 147 | 0% | OK | 14¦0.000000 | 1737.0549 | 5794.8811 | 0 | 4963.014 | PV 117¦0.000000
15 | 2026-12-07 | 2026-12-13 | PV 117 | RM06 | TR06 | 149.94 | 29 | 29 | ALGODAO | FM 974 GLT | 2026-11-30 | 10 | 5.128% | 5 | INICIAL | 0.35 | 32.9 | 11.515 | 48.58 | 38.864 | 0 | 85% | 0 | 0 | 1071 | 0 | 147 | 0% | OK | 15¦0.000000 | 1726.5591 | 5827.2682 | 0 | 4933.026 | PV 117¦0.000000
16 | 2026-12-14 | 2026-12-20 | PV 117 | RM06 | TR06 | 149.94 | 29 | 29 | ALGODAO | FM 974 GLT | 2026-11-30 | 17 | 8.718% | 5 | INICIAL | 0.35 | 32.9 | 11.515 | 48.58 | 38.864 | 0 | 85% | 0 | 0 | 1071 | 0 | 147 | 0% | OK | 16¦0.000000 | 1726.5591 | 5827.2682 | 0 | 4933.026 | PV 117¦0.000000
17 | 2026-12-21 | 2026-12-27 | PV 117 | RM06 | TR06 | 149.94 | 29 | 29 | ALGODAO | FM 974 GLT | 2026-11-30 | 24 | 12.31% | 5 | INICIAL | 0.35 | 32.9 | 11.515 | 48.58 | 38.864 | 0 | 85% | 0 | 0 | 1071 | 0 | 147 | 0% | OK | 17¦0.000000 | 1726.5591 | 5827.2682 | 0 | 4933.026 | PV 117¦0.000000
18 | 2026-12-28 | 2027-01-03 | PV 117 | RM06 | TR06 | 149.94 | 29 | 29 | ALGODAO | FM 974 GLT | 2026-11-30 | 31 | 15.9% | 5 | DESENVOLVIMENTO | 0.37761 | 33.2 | 12.5368 | 47.11 | 37.688 | 0 | 85% | 0 | 0 | 1071 | 0 | 147 | 0% | OK | 18¦0.000000 | 1879.7626 | 5650.9387 | 0 | 4978.008 | PV 117¦0.000000
19 | 2027-01-04 | 2027-01-10 | PV 117 | RM06 | TR06 | 149.94 | 29 | 29 | ALGODAO | FM 974 GLT | 2026-11-30 | 38 | 19.49% | 5 | DESENVOLVIMENTO | 0.48807 | 33.6 | 16.3991 | 45.15 | 36.12 | 0 | 85% | 0 | 0 | 1071 | 0 | 147 | 0% | OK | 19¦0.000000 | 2458.874 | 5415.8328 | 0 | 5037.984 | PV 117¦0.000000
20 | 2027-01-11 | 2027-01-17 | PV 117 | RM06 | TR06 | 149.94 | 29 | 29 | ALGODAO | FM 974 GLT | 2026-11-30 | 45 | 23.08% | 5 | DESENVOLVIMENTO | 0.59852 | 33.6 | 20.1103 | 45.15 | 36.12 | 0 | 85% | 0 | 0 | 1071 | 0 | 147 | 0% | OK | 20¦0.000000 | 3015.3378 | 5415.8328 | 0 | 5037.984 | PV 117¦0.000000
21 | 2027-01-18 | 2027-01-24 | PV 117 | RM06 | TR06 | 149.94 | 29 | 29 | ALGODAO | FM 974 GLT | 2026-11-30 | 52 | 26.67% | 5 | DESENVOLVIMENTO | 0.70897 | 33.6 | 23.8215 | 45.15 | 36.12 | 0 | 85% | 0 | 0 | 1071 | 0 | 147 | 0% | OK | 21¦0.000000 | 3571.8015 | 5415.8328 | 0 | 5037.984 | PV 117¦0.000000
22 | 2027-01-25 | 2027-01-31 | PV 117 | RM06 | TR06 | 149.94 | 29 | 29 | ALGODAO | FM 974 GLT | 2026-11-30 | 59 | 30.26% | 5 | DESENVOLVIMENTO | 0.81943 | 33.6 | 27.5328 | 45.15 | 36.12 | 0 | 85% | 0 | 0 | 1071 | 0 | 147 | 0% | OK | 22¦0.000000 | 4128.2652 | 5415.8328 | 0 | 5037.984 | PV 117¦0.000000
23 | 2027-02-01 | 2027-02-07 | PV 117 | RM06 | TR06 | 149.94 | 29 | 29 | ALGODAO | FM 974 GLT | 2026-11-30 | 66 | 33.85% | 5 | DESENVOLVIMENTO | 0.92988 | 32.9 | 30.5931 | 39.97 | 31.976 | 0 | 85% | 0 | 0 | 1071 | 0 | 147 | 0% | OK | 23¦0.000000 | 4587.1304 | 4794.4814 | 0 | 4933.026 | PV 117¦0.000000
24 | 2027-02-08 | 2027-02-14 | PV 117 | RM06 | TR06 | 149.94 | 29 | 29 | ALGODAO | FM 974 GLT | 2026-11-30 | 73 | 37.44% | 5 | DESENVOLVIMENTO | 1.0403 | 32.9 | 34.227 | 39.97 | 31.976 | 2.251 | 85% | 2.6483 | 3970.8197 | 1071 | 3.7076 | 147 | 2.522% | OK | 24¦0.025222 | 5132.0011 | 4794.4814 | 337.5197 | 4933.026 | PV 117¦0.025222
25 | 2027-02-15 | 2027-02-21 | PV 117 | RM06 | TR06 | 149.94 | 29 | 29 | ALGODAO | FM 974 GLT | 2026-11-30 | 80 | 41.03% | 5 | MEDIA | 1.15 | 32.9 | 37.835 | 39.97 | 31.976 | 5.859 | 85% | 6.8929 | 10335.276 | 1071 | 9.6501 | 147 | 6.565% | OK | 25¦0.065647 | 5672.9799 | 4794.4814 | 878.4985 | 4933.026 | PV 117¦0.065647
26 | 2027-02-22 | 2027-02-28 | PV 117 | RM06 | TR06 | 149.94 | 29 | 29 | ALGODAO | FM 974 GLT | 2026-11-30 | 87 | 44.62% | 5 | MEDIA | 1.15 | 32.9 | 37.835 | 39.97 | 31.976 | 5.859 | 85% | 6.8929 | 10335.276 | 1071 | 9.6501 | 147 | 6.565% | OK | 26¦0.065647 | 5672.9799 | 4794.4814 | 878.4985 | 4933.026 | PV 117¦0.065647
27 | 2027-03-01 | 2027-03-07 | PV 117 | RM06 | TR06 | 149.94 | 29 | 29 | ALGODAO | FM 974 GLT | 2026-11-30 | 94 | 48.21% | 5 | MEDIA | 1.15 | 32.2 | 37.03 | 37.24 | 29.792 | 7.238 | 85% | 8.5153 | 12767.832 | 1071 | 11.9214 | 147 | 8.11% | OK | 27¦0.081098 | 5552.2782 | 4467.0125 | 1085.2657 | 4828.068 | PV 117¦0.081098
28 | 2027-03-08 | 2027-03-14 | PV 117 | RM06 | TR06 | 149.94 | 29 | 29 | ALGODAO | FM 974 GLT | 2026-11-30 | 101 | 51.79% | 5 | MEDIA | 1.15 | 32.2 | 37.03 | 37.24 | 29.792 | 7.238 | 85% | 8.5153 | 12767.832 | 1071 | 11.9214 | 147 | 8.11% | OK | 28¦0.081098 | 5552.2782 | 4467.0125 | 1085.2657 | 4828.068 | PV 117¦0.081098
29 | 2027-03-15 | 2027-03-21 | PV 117 | RM06 | TR06 | 149.94 | 29 | 29 | ALGODAO | FM 974 GLT | 2026-11-30 | 108 | 55.38% | 5 | MEDIA | 1.15 | 32.2 | 37.03 | 37.24 | 29.792 | 7.238 | 85% | 8.5153 | 12767.832 | 1071 | 11.9214 | 147 | 8.11% | OK | 29¦0.081098 | 5552.2782 | 4467.0125 | 1085.2657 | 4828.068 | PV 117¦0.081098
30 | 2027-03-22 | 2027-03-28 | PV 117 | RM06 | TR06 | 149.94 | 29 | 29 | ALGODAO | FM 974 GLT | 2026-11-30 | 115 | 58.97% | 5 | MEDIA | 1.15 | 32.2 | 37.03 | 37.24 | 29.792 | 7.238 | 85% | 8.5153 | 12767.832 | 1071 | 11.9214 | 147 | 8.11% | OK | 30¦0.081098 | 5552.2782 | 4467.0125 | 1085.2657 | 4828.068 | PV 117¦0.081098
31 | 2027-03-29 | 2027-04-04 | PV 117 | RM06 | TR06 | 149.94 | 29 | 29 | ALGODAO | FM 974 GLT | 2026-11-30 | 122 | 62.56% | 5 | MEDIA | 1.15 | 31.8 | 36.57 | 25.28 | 20.224 | 16.346 | 85% | 19.2306 | 28834.344 | 1071 | 26.9228 | 147 | 18.31% | OK | 31¦0.183148 | 5483.3058 | 3032.3866 | 2450.9192 | 4768.092 | PV 117¦0.183148
32 | 2027-04-05 | 2027-04-11 | PV 117 | RM06 | TR06 | 149.94 | 29 | 29 | ALGODAO | FM 974 GLT | 2026-11-30 | 129 | 66.15% | 5 | MEDIA | 1.15 | 31.5 | 36.225 | 16.31 | 13.048 | 23.177 | 85% | 27.2671 | 40884.228 | 1071 | 38.1739 | 147 | 25.97% | OK | 32¦0.259686 | 5431.5765 | 1956.4171 | 3475.1594 | 4723.11 | PV 117¦0.259686
33 | 2027-04-12 | 2027-04-18 | PV 117 | RM06 | TR06 | 149.94 | 29 | 29 | ALGODAO | FM 974 GLT | 2026-11-30 | 136 | 69.74% | 5 | MEDIA | 1.15 | 31.5 | 36.225 | 16.31 | 13.048 | 23.177 | 85% | 27.2671 | 40884.228 | 1071 | 38.1739 | 147 | 25.97% | OK | 33¦0.259686 | 5431.5765 | 1956.4171 | 3475.1594 | 4723.11 | PV 117¦0.259686
34 | 2027-04-19 | 2027-04-25 | PV 117 | RM06 | TR06 | 149.94 | 29 | 29 | ALGODAO | FM 974 GLT | 2026-11-30 | 143 | 73.33% | 5 | FINAL | 1.1238 | 31.5 | 35.4 | 16.31 | 13.048 | 22.352 | 85% | 26.2965 | 39428.928 | 1071 | 36.8151 | 147 | 25.04% | OK | 34¦0.250443 | 5307.876 | 1956.4171 | 3351.4589 | 4723.11 | PV 117¦0.250443
35 | 2027-04-26 | 2027-05-02 | PV 117 | RM06 | TR06 | 149.94 | 29 | 29 | ALGODAO | FM 974 GLT | 2026-11-30 | 150 | 76.92% | 5 | FINAL | 1.0533 | 30.9 | 32.5469 | 12.61 | 10.088 | 22.4589 | 85% | 26.4222 | 39617.4434 | 1071 | 36.9911 | 147 | 25.16% | OK | 35¦0.251640 | 4880.0774 | 1512.5947 | 3367.4827 | 4633.146 | PV 117¦0.251640
36 | 2027-05-03 | 2027-05-09 | PV 117 | RM06 | TR06 | 149.94 | 29 | 29 | ALGODAO | FM 974 GLT | 2026-11-30 | 157 | 80.51% | 5 | FINAL | 0.98278 | 29.4 | 28.8938 | 3.36 | 2.688 | 26.2058 | 85% | 30.8304 | 46227.1126 | 1071 | 43.1626 | 147 | 29.36% | OK | 36¦0.293623 | 4332.3433 | 403.0387 | 3929.3046 | 4408.236 | PV 117¦0.293623
37 | 2027-05-10 | 2027-05-16 | PV 117 | RM06 | TR06 | 149.94 | 29 | 29 | ALGODAO | FM 974 GLT | 2026-11-30 | 164 | 84.1% | 5 | FINAL | 0.91227 | 29.4 | 26.8208 | 3.36 | 2.688 | 24.1328 | 85% | 28.3915 | 42570.2049 | 1071 | 39.7481 | 147 | 27.04% | OK | 37¦0.270395 | 4021.5061 | 403.0387 | 3618.4674 | 4408.236 | PV 117¦0.270395
38 | 2027-05-17 | 2027-05-23 | PV 117 | RM06 | TR06 | 149.94 | 29 | 29 | ALGODAO | FM 974 GLT | 2026-11-30 | 171 | 87.69% | 5 | FINAL | 0.84176 | 29.4 | 24.7477 | 3.36 | 2.688 | 22.0597 | 85% | 25.9526 | 38913.2972 | 1071 | 36.3336 | 147 | 24.72% | OK | 38¦0.247167 | 3710.669 | 403.0387 | 3307.6303 | 4408.236 | PV 117¦0.247167
39 | 2027-05-24 | 2027-05-30 | PV 117 | RM06 | TR06 | 149.94 | 29 | 29 | ALGODAO | FM 974 GLT | 2026-11-30 | 178 | 91.28% | 5 | FINAL | 0.77125 | 29.4 | 22.6746 | 3.36 | 2.688 | 19.9866 | 85% | 23.5137 | 35256.3895 | 1071 | 32.9191 | 147 | 22.39% | OK | 39¦0.223940 | 3399.8318 | 403.0387 | 2996.7931 | 4408.236 | PV 117¦0.223940
40 | 2027-05-31 | 2027-06-06 | PV 117 | RM06 | TR06 | 149.94 | 29 | 29 | ALGODAO | FM 974 GLT | 2026-11-30 | 185 | 94.87% | 5 | FINAL | 0.70073 | 28.2 | 19.7607 | 1.5 | 1.2 | 18.5607 | 85% | 21.8361 | 32741.0031 | 1071 | 30.5705 | 147 | 20.8% | OK | 40¦0.207963 | 2962.9133 | 179.928 | 2782.9853 | 4228.308 | PV 117¦0.207963
41 | 2027-06-07 | 2027-06-13 | PV 117 | RM06 | TR06 | 149.94 | 29 | 29 | ALGODAO | FM 974 GLT | 2026-11-30 | 192 | 98.46% | 5 | FINAL | 0.63022 | 28 | 17.6462 | 1.19 | 0.952 | 16.6942 | 85% | 19.6402 | 29448.4874 | 1071 | 27.4963 | 147 | 18.7% | OK | 41¦0.187049 | 2645.8643 | 142.7429 | 2503.1214 | 4198.32 | PV 117¦0.187049
42 | 2027-06-14 | 2027-06-20 | PV 117 | RM06 | TR06 | 149.94 | 0 | 0 | SEM CULTURA |  |  | 0 | 0% | 0 | - | 0 | 28 | 0 | 1.19 | 0.952 | 0 | 85% | 0 | 0 | 1071 | 0 | 147 | 0% | SEM CULTURA | 42¦0.000000 | 0 | 0 | 0 | 0 | PV 117¦0.000000
43 | 2027-06-21 | 2027-06-27 | PV 117 | RM06 | TR06 | 149.94 | 0 | 0 | SEM CULTURA |  |  | 0 | 0% | 0 | - | 0 | 28 | 0 | 1.19 | 0.952 | 0 | 85% | 0 | 0 | 1071 | 0 | 147 | 0% | SEM CULTURA | 43¦0.000000 | 0 | 0 | 0 | 0 | PV 117¦0.000000
44 | 2027-06-28 | 2027-07-04 | PV 117 | RM06 | TR06 | 149.94 | 0 | 0 | SEM CULTURA |  |  | 0 | 0% | 0 | - | 0 | 29.2 | 0 | 0.91 | 0.728 | 0 | 85% | 0 | 0 | 1071 | 0 | 147 | 0% | SEM CULTURA | 44¦0.000000 | 0 | 0 | 0 | 0 | PV 117¦0.000000
45 | 2027-07-05 | 2027-07-11 | PV 117 | RM06 | TR06 | 149.94 | 0 | 0 | SEM CULTURA |  |  | 0 | 0% | 0 | - | 0 | 30.1 | 0 | 0.7 | 0.56 | 0 | 85% | 0 | 0 | 1071 | 0 | 147 | 0% | SEM CULTURA | 45¦0.000000 | 0 | 0 | 0 | 0 | PV 117¦0.000000
46 | 2027-07-12 | 2027-07-18 | PV 117 | RM06 | TR06 | 149.94 | 0 | 0 | SEM CULTURA |  |  | 0 | 0% | 0 | - | 0 | 30.1 | 0 | 0.7 | 0.56 | 0 | 85% | 0 | 0 | 1071 | 0 | 147 | 0% | SEM CULTURA | 46¦0.000000 | 0 | 0 | 0 | 0 | PV 117¦0.000000
47 | 2027-07-19 | 2027-07-25 | PV 117 | RM06 | TR06 | 149.94 | 0 | 0 | SEM CULTURA |  |  | 0 | 0% | 0 | - | 0 | 30.1 | 0 | 0.7 | 0.56 | 0 | 85% | 0 | 0 | 1071 | 0 | 147 | 0% | SEM CULTURA | 47¦0.000000 | 0 | 0 | 0 | 0 | PV 117¦0.000000
48 | 2027-07-26 | 2027-08-01 | PV 117 | RM06 | TR06 | 149.94 | 0 | 0 | SEM CULTURA |  |  | 0 | 0% | 0 | - | 0 | 31 | 0 | 0.76 | 0.608 | 0 | 85% | 0 | 0 | 1071 | 0 | 147 | 0% | SEM CULTURA | 48¦0.000000 | 0 | 0 | 0 | 0 | PV 117¦0.000000
49 | 2027-08-02 | 2027-08-08 | PV 117 | RM06 | TR06 | 149.94 | 0 | 0 | SEM CULTURA |  |  | 0 | 0% | 0 | - | 0 | 36.4 | 0 | 1.12 | 0.896 | 0 | 85% | 0 | 0 | 1071 | 0 | 147 | 0% | SEM CULTURA | 49¦0.000000 | 0 | 0 | 0 | 0 | PV 117¦0.000000
50 | 2027-08-09 | 2027-08-15 | PV 117 | RM06 | TR06 | 149.94 | 0 | 0 | SEM CULTURA |  |  | 0 | 0% | 0 | - | 0 | 36.4 | 0 | 1.12 | 0.896 | 0 | 85% | 0 | 0 | 1071 | 0 | 147 | 0% | SEM CULTURA | 50¦0.000000 | 0 | 0 | 0 | 0 | PV 117¦0.000000
51 | 2027-08-16 | 2027-08-22 | PV 117 | RM06 | TR06 | 149.94 | 0 | 0 | SEM CULTURA |  |  | 0 | 0% | 0 | - | 0 | 36.4 | 0 | 1.12 | 0.896 | 0 | 85% | 0 | 0 | 1071 | 0 | 147 | 0% | SEM CULTURA | 51¦0.000000 | 0 | 0 | 0 | 0 | PV 117¦0.000000
52 | 2027-08-23 | 2027-08-29 | PV 117 | RM06 | TR06 | 149.94 | 0 | 0 | SEM CULTURA |  |  | 0 | 0% | 0 | - | 0 | 36.4 | 0 | 1.12 | 0.896 | 0 | 85% | 0 | 0 | 1071 | 0 | 147 | 0% | SEM CULTURA | 52¦0.000000 | 0 | 0 | 0 | 0 | PV 117¦0.000000
53 | 2027-08-30 | 2027-09-05 | PV 117 | RM06 | TR06 | 149.94 | 0 | 0 | SEM CULTURA |  |  | 0 | 0% | 0 | - | 0 | 39.4 | 0 | 5.32 | 4.256 | 0 | 85% | 0 | 0 | 1071 | 0 | 147 | 0% | SEM CULTURA | 53¦0.000000 | 0 | 0 | 0 | 0 | PV 117¦0.000000
54 | 2027-09-06 | 2027-09-12 | PV 117 | RM06 | TR06 | 149.94 | 0 | 0 | SEM CULTURA |  |  | 0 | 0% | 0 | - | 0 | 40.6 | 0 | 7 | 5.6 | 0 | 85% | 0 | 0 | 1071 | 0 | 147 | 0% | SEM CULTURA | 54¦0.000000 | 0 | 0 | 0 | 0 | PV 117¦0.000000
55 | 2027-09-13 | 2027-09-19 | PV 117 | RM06 | TR06 | 149.94 | 0 | 0 | SEM CULTURA |  |  | 0 | 0% | 0 | - | 0 | 40.6 | 0 | 7 | 5.6 | 0 | 85% | 0 | 0 | 1071 | 0 | 147 | 0% | SEM CULTURA | 55¦0.000000 | 0 | 0 | 0 | 0 | PV 117¦0.000000
56 | 2027-09-20 | 2027-09-26 | PV 117 | RM06 | TR06 | 149.94 | 0 | 0 | SEM CULTURA |  |  | 0 | 0% | 0 | - | 0 | 40.6 | 0 | 7 | 5.6 | 0 | 85% | 0 | 0 | 1071 | 0 | 147 | 0% | SEM CULTURA | 56¦0.000000 | 0 | 0 | 0 | 0 | PV 117¦0.000000
57 | 2027-09-27 | 2027-10-03 | PV 117 | RM06 | TR06 | 149.94 | 0 | 0 | SEM CULTURA |  |  | 0 | 0% | 0 | - | 0 | 40 | 0 | 15.61 | 12.488 | 0 | 85% | 0 | 0 | 1071 | 0 | 147 | 0% | SEM CULTURA | 57¦0.000000 | 0 | 0 | 0 | 0 | PV 117¦0.000000
58 | 2027-10-04 | 2027-10-10 | PV 117 | RM06 | TR06 | 149.94 | 0 | 0 | SEM CULTURA |  |  | 0 | 0% | 0 | - | 0 | 39.2 | 0 | 27.09 | 21.672 | 0 | 85% | 0 | 0 | 1071 | 0 | 147 | 0% | SEM CULTURA | 58¦0.000000 | 0 | 0 | 0 | 0 | PV 117¦0.000000
59 | 2027-10-11 | 2027-10-17 | PV 117 | RM06 | TR06 | 149.94 | 0 | 0 | SEM CULTURA |  |  | 0 | 0% | 0 | - | 0 | 39.2 | 0 | 27.09 | 21.672 | 0 | 85% | 0 | 0 | 1071 | 0 | 147 | 0% | SEM CULTURA | 59¦0.000000 | 0 | 0 | 0 | 0 | PV 117¦0.000000
60 | 2027-10-18 | 2027-10-24 | PV 117 | RM06 | TR06 | 149.94 | 0 | 0 | SEM CULTURA |  |  | 0 | 0% | 0 | - | 0 | 39.2 | 0 | 27.09 | 21.672 | 0 | 85% | 0 | 0 | 1071 | 0 | 147 | 0% | SEM CULTURA | 60¦0.000000 | 0 | 0 | 0 | 0 | PV 117¦0.000000
61 | 2027-10-25 | 2027-10-31 | PV 117 | RM06 | TR06 | 149.94 | 0 | 0 | SEM CULTURA |  |  | 0 | 0% | 0 | - | 0 | 39.2 | 0 | 27.09 | 21.672 | 0 | 85% | 0 | 0 | 1071 | 0 | 147 | 0% | SEM CULTURA | 61¦0.000000 | 0 | 0 | 0 | 0 | PV 117¦0.000000
62 | 2027-11-01 | 2027-11-07 | PV 117 | RM06 | TR06 | 149.94 | 0 | 0 | SEM CULTURA |  |  | 0 | 0% | 0 | - | 0 | 34.3 | 0 | 46.69 | 37.352 | 0 | 85% | 0 | 0 | 1071 | 0 | 147 | 0% | SEM CULTURA | 62¦0.000000 | 0 | 0 | 0 | 0 | PV 117¦0.000000
63 | 2027-11-08 | 2027-11-14 | PV 117 | RM06 | TR06 | 149.94 | 0 | 0 | SEM CULTURA |  |  | 0 | 0% | 0 | - | 0 | 34.3 | 0 | 46.69 | 37.352 | 0 | 85% | 0 | 0 | 1071 | 0 | 147 | 0% | SEM CULTURA | 63¦0.000000 | 0 | 0 | 0 | 0 | PV 117¦0.000000
64 | 2027-11-15 | 2027-11-21 | PV 117 | RM06 | TR06 | 149.94 | 0 | 0 | SEM CULTURA |  |  | 0 | 0% | 0 | - | 0 | 34.3 | 0 | 46.69 | 37.352 | 0 | 85% | 0 | 0 | 1071 | 0 | 147 | 0% | SEM CULTURA | 64¦0.000000 | 0 | 0 | 0 | 0 | PV 117¦0.000000
65 | 2027-11-22 | 2027-11-28 | PV 117 | RM06 | TR06 | 149.94 | 0 | 0 | SEM CULTURA |  |  | 0 | 0% | 0 | - | 0 | 34.3 | 0 | 46.69 | 37.352 | 0 | 85% | 0 | 0 | 1071 | 0 | 147 | 0% | SEM CULTURA | 65¦0.000000 | 0 | 0 | 0 | 0 | PV 117¦0.000000
66 | 2027-11-29 | 2027-12-05 | PV 117 | RM06 | TR06 | 149.94 | 0 | 0 | SEM CULTURA |  |  | 0 | 0% | 0 | - | 0 | 33.3 | 0 | 48.04 | 38.432 | 0 | 85% | 0 | 0 | 1071 | 0 | 147 | 0% | SEM CULTURA | 66¦0.000000 | 0 | 0 | 0 | 0 | PV 117¦0.000000
1 | 2026-08-31 | 2026-09-06 | PV 118 | RM06 | TR06 | 146.49 | 0 | 0 | SEM CULTURA |  |  | 0 | 0% | 0 | - | 0 | 40 | 0 | 6.16 | 4.928 | 0 | 85% | 0 | 0 | 906.8429 | 0 | 147 | 0% | SEM CULTURA | 1¦0.000000 | 0 | 0 | 0 | 0 | PV 118¦0.000000
2 | 2026-09-07 | 2026-09-13 | PV 118 | RM06 | TR06 | 146.49 | 0 | 0 | SEM CULTURA |  |  | 0 | 0% | 0 | - | 0 | 40.6 | 0 | 7 | 5.6 | 0 | 85% | 0 | 0 | 906.8429 | 0 | 147 | 0% | SEM CULTURA | 2¦0.000000 | 0 | 0 | 0 | 0 | PV 118¦0.000000
3 | 2026-09-14 | 2026-09-20 | PV 118 | RM06 | TR06 | 146.49 | 0 | 0 | SEM CULTURA |  |  | 0 | 0% | 0 | - | 0 | 40.6 | 0 | 7 | 5.6 | 0 | 85% | 0 | 0 | 906.8429 | 0 | 147 | 0% | SEM CULTURA | 3¦0.000000 | 0 | 0 | 0 | 0 | PV 118¦0.000000
4 | 2026-09-21 | 2026-09-27 | PV 118 | RM06 | TR06 | 146.49 | 0 | 0 | SEM CULTURA |  |  | 0 | 0% | 0 | - | 0 | 40.6 | 0 | 7 | 5.6 | 0 | 85% | 0 | 0 | 906.8429 | 0 | 147 | 0% | SEM CULTURA | 4¦0.000000 | 0 | 0 | 0 | 0 | PV 118¦0.000000
5 | 2026-09-28 | 2026-10-04 | PV 118 | RM06 | TR06 | 146.49 | 0 | 0 | SEM CULTURA |  |  | 0 | 0% | 0 | - | 0 | 39.8 | 0 | 18.48 | 14.784 | 0 | 85% | 0 | 0 | 906.8429 | 0 | 147 | 0% | SEM CULTURA | 5¦0.000000 | 0 | 0 | 0 | 0 | PV 118¦0.000000
6 | 2026-10-05 | 2026-10-11 | PV 118 | RM06 | TR06 | 146.49 | 0 | 0 | SEM CULTURA |  |  | 0 | 0% | 0 | - | 0 | 39.2 | 0 | 27.09 | 21.672 | 0 | 85% | 0 | 0 | 906.8429 | 0 | 147 | 0% | SEM CULTURA | 6¦0.000000 | 0 | 0 | 0 | 0 | PV 118¦0.000000
7 | 2026-10-12 | 2026-10-18 | PV 118 | RM06 | TR06 | 146.49 | 0 | 0 | SEM CULTURA |  |  | 0 | 0% | 0 | - | 0 | 39.2 | 0 | 27.09 | 21.672 | 0 | 85% | 0 | 0 | 906.8429 | 0 | 147 | 0% | SEM CULTURA | 7¦0.000000 | 0 | 0 | 0 | 0 | PV 118¦0.000000
8 | 2026-10-19 | 2026-10-25 | PV 118 | RM06 | TR06 | 146.49 | 0 | 0 | SEM CULTURA |  |  | 0 | 0% | 0 | - | 0 | 39.2 | 0 | 27.09 | 21.672 | 0 | 85% | 0 | 0 | 906.8429 | 0 | 147 | 0% | SEM CULTURA | 8¦0.000000 | 0 | 0 | 0 | 0 | PV 118¦0.000000
9 | 2026-10-26 | 2026-11-01 | PV 118 | RM06 | TR06 | 146.49 | 0 | 0 | SEM CULTURA |  |  | 0 | 0% | 0 | - | 0 | 38.5 | 0 | 29.89 | 23.912 | 0 | 85% | 0 | 0 | 906.8429 | 0 | 147 | 0% | SEM CULTURA | 9¦0.000000 | 0 | 0 | 0 | 0 | PV 118¦0.000000
10 | 2026-11-02 | 2026-11-08 | PV 118 | RM06 | TR06 | 146.49 | 0 | 0 | SEM CULTURA |  |  | 0 | 0% | 0 | - | 0 | 34.3 | 0 | 46.69 | 37.352 | 0 | 85% | 0 | 0 | 906.8429 | 0 | 147 | 0% | SEM CULTURA | 10¦0.000000 | 0 | 0 | 0 | 0 | PV 118¦0.000000
11 | 2026-11-09 | 2026-11-15 | PV 118 | RM06 | TR06 | 146.49 | 0 | 0 | SEM CULTURA |  |  | 0 | 0% | 0 | - | 0 | 34.3 | 0 | 46.69 | 37.352 | 0 | 85% | 0 | 0 | 906.8429 | 0 | 147 | 0% | SEM CULTURA | 11¦0.000000 | 0 | 0 | 0 | 0 | PV 118¦0.000000
12 | 2026-11-16 | 2026-11-22 | PV 118 | RM06 | TR06 | 146.49 | 0 | 0 | SEM CULTURA |  |  | 0 | 0% | 0 | - | 0 | 34.3 | 0 | 46.69 | 37.352 | 0 | 85% | 0 | 0 | 906.8429 | 0 | 147 | 0% | SEM CULTURA | 12¦0.000000 | 0 | 0 | 0 | 0 | PV 118¦0.000000
13 | 2026-11-23 | 2026-11-29 | PV 118 | RM06 | TR06 | 146.49 | 0 | 0 | SEM CULTURA |  |  | 0 | 0% | 0 | - | 0 | 34.3 | 0 | 46.69 | 37.352 | 0 | 85% | 0 | 0 | 906.8429 | 0 | 147 | 0% | SEM CULTURA | 13¦0.000000 | 0 | 0 | 0 | 0 | PV 118¦0.000000
14 | 2026-11-30 | 2026-12-06 | PV 118 | RM06 | TR06 | 146.49 | 0 | 0 | SEM CULTURA |  |  | 0 | 0% | 0 | - | 0 | 33.1 | 0 | 48.31 | 38.648 | 0 | 85% | 0 | 0 | 906.8429 | 0 | 147 | 0% | SEM CULTURA | 14¦0.000000 | 0 | 0 | 0 | 0 | PV 118¦0.000000
15 | 2026-12-07 | 2026-12-13 | PV 118 | RM06 | TR06 | 146.49 | 0 | 0 | SEM CULTURA |  |  | 0 | 0% | 0 | - | 0 | 32.9 | 0 | 48.58 | 38.864 | 0 | 85% | 0 | 0 | 906.8429 | 0 | 147 | 0% | SEM CULTURA | 15¦0.000000 | 0 | 0 | 0 | 0 | PV 118¦0.000000
16 | 2026-12-14 | 2026-12-20 | PV 118 | RM06 | TR06 | 146.49 | 0 | 0 | SEM CULTURA |  |  | 0 | 0% | 0 | - | 0 | 32.9 | 0 | 48.58 | 38.864 | 0 | 85% | 0 | 0 | 906.8429 | 0 | 147 | 0% | SEM CULTURA | 16¦0.000000 | 0 | 0 | 0 | 0 | PV 118¦0.000000
17 | 2026-12-21 | 2026-12-27 | PV 118 | RM06 | TR06 | 146.49 | 0 | 0 | SEM CULTURA |  |  | 0 | 0% | 0 | - | 0 | 32.9 | 0 | 48.58 | 38.864 | 0 | 85% | 0 | 0 | 906.8429 | 0 | 147 | 0% | SEM CULTURA | 17¦0.000000 | 0 | 0 | 0 | 0 | PV 118¦0.000000
18 | 2026-12-28 | 2027-01-03 | PV 118 | RM06 | TR06 | 146.49 | 0 | 0 | SEM CULTURA |  |  | 0 | 0% | 0 | - | 0 | 33.2 | 0 | 47.11 | 37.688 | 0 | 85% | 0 | 0 | 906.8429 | 0 | 147 | 0% | SEM CULTURA | 18¦0.000000 | 0 | 0 | 0 | 0 | PV 118¦0.000000
19 | 2027-01-04 | 2027-01-10 | PV 118 | RM06 | TR06 | 146.49 | 30 | 30 | TABACO | PVH-2343 | 2027-01-02 | 5 | 3.125% | 9 | INICIAL | 0.35 | 33.6 | 11.76 | 45.15 | 36.12 | 0 | 85% | 0 | 0 | 906.8429 | 0 | 147 | 0% | OK | 19¦0.000000 | 1722.7224 | 5291.2188 | 0 | 4922.064 | PV 118¦0.000000
20 | 2027-01-11 | 2027-01-17 | PV 118 | RM06 | TR06 | 146.49 | 30 | 30 | TABACO | PVH-2343 | 2027-01-02 | 12 | 7.5% | 9 | INICIAL | 0.35 | 33.6 | 11.76 | 45.15 | 36.12 | 0 | 85% | 0 | 0 | 906.8429 | 0 | 147 | 0% | OK | 20¦0.000000 | 1722.7224 | 5291.2188 | 0 | 4922.064 | PV 118¦0.000000
21 | 2027-01-18 | 2027-01-24 | PV 118 | RM06 | TR06 | 146.49 | 30 | 30 | TABACO | PVH-2343 | 2027-01-02 | 19 | 11.88% | 9 | INICIAL | 0.35 | 33.6 | 11.76 | 45.15 | 36.12 | 0 | 85% | 0 | 0 | 906.8429 | 0 | 147 | 0% | OK | 21¦0.000000 | 1722.7224 | 5291.2188 | 0 | 4922.064 | PV 118¦0.000000
22 | 2027-01-25 | 2027-01-31 | PV 118 | RM06 | TR06 | 146.49 | 30 | 30 | TABACO | PVH-2343 | 2027-01-02 | 26 | 16.25% | 9 | INICIAL | 0.35 | 33.6 | 11.76 | 45.15 | 36.12 | 0 | 85% | 0 | 0 | 906.8429 | 0 | 147 | 0% | OK | 22¦0.000000 | 1722.7224 | 5291.2188 | 0 | 4922.064 | PV 118¦0.000000
23 | 2027-02-01 | 2027-02-07 | PV 118 | RM06 | TR06 | 146.49 | 30 | 30 | TABACO | PVH-2343 | 2027-01-02 | 33 | 20.62% | 9 | DESENVOLVIMENTO | 0.42292 | 32.9 | 13.914 | 39.97 | 31.976 | 0 | 85% | 0 | 0 | 906.8429 | 0 | 147 | 0% | OK | 23¦0.000000 | 2038.2558 | 4684.1642 | 0 | 4819.521 | PV 118¦0.000000
24 | 2027-02-08 | 2027-02-14 | PV 118 | RM06 | TR06 | 146.49 | 30 | 30 | TABACO | PVH-2343 | 2027-01-02 | 40 | 25% | 9 | DESENVOLVIMENTO | 0.54444 | 32.9 | 17.9122 | 39.97 | 31.976 | 0 | 85% | 0 | 0 | 906.8429 | 0 | 147 | 0% | OK | 24¦0.000000 | 2623.9614 | 4684.1642 | 0 | 4819.521 | PV 118¦0.000000
25 | 2027-02-15 | 2027-02-21 | PV 118 | RM06 | TR06 | 146.49 | 30 | 30 | TABACO | PVH-2343 | 2027-01-02 | 47 | 29.38% | 9 | DESENVOLVIMENTO | 0.66597 | 32.9 | 21.9105 | 39.97 | 31.976 | 0 | 85% | 0 | 0 | 906.8429 | 0 | 147 | 0% | OK | 25¦0.000000 | 3209.6671 | 4684.1642 | 0 | 4819.521 | PV 118¦0.000000
26 | 2027-02-22 | 2027-02-28 | PV 118 | RM06 | TR06 | 146.49 | 30 | 30 | TABACO | PVH-2343 | 2027-01-02 | 54 | 33.75% | 9 | DESENVOLVIMENTO | 0.7875 | 32.9 | 25.9088 | 39.97 | 31.976 | 0 | 85% | 0 | 0 | 906.8429 | 0 | 147 | 0% | OK | 26¦0.000000 | 3795.3728 | 4684.1642 | 0 | 4819.521 | PV 118¦0.000000
27 | 2027-03-01 | 2027-03-07 | PV 118 | RM06 | TR06 | 146.49 | 30 | 30 | TABACO | PVH-2343 | 2027-01-02 | 61 | 38.12% | 9 | DESENVOLVIMENTO | 0.90903 | 32.2 | 29.2707 | 37.24 | 29.792 | 0 | 85% | 0 | 0 | 906.8429 | 0 | 147 | 0% | OK | 27¦0.000000 | 4287.864 | 4364.2301 | 0 | 4716.978 | PV 118¦0.000000
28 | 2027-03-08 | 2027-03-14 | PV 118 | RM06 | TR06 | 146.49 | 30 | 30 | TABACO | PVH-2343 | 2027-01-02 | 68 | 42.5% | 9 | DESENVOLVIMENTO | 1.0306 | 32.2 | 33.1839 | 37.24 | 29.792 | 3.3919 | 85% | 3.9905 | 5845.6212 | 906.8429 | 6.4461 | 147 | 4.385% | OK | 28¦0.043851 | 4861.1079 | 4364.2301 | 496.8778 | 4716.978 | PV 118¦0.043851
29 | 2027-03-15 | 2027-03-21 | PV 118 | RM06 | TR06 | 146.49 | 30 | 30 | TABACO | PVH-2343 | 2027-01-02 | 75 | 46.88% | 9 | MEDIA | 1.1 | 32.2 | 35.42 | 37.24 | 29.792 | 5.628 | 85% | 6.6212 | 9699.3614 | 906.8429 | 10.6957 | 147 | 7.276% | OK | 29¦0.072760 | 5188.6758 | 4364.2301 | 824.4457 | 4716.978 | PV 118¦0.072760
30 | 2027-03-22 | 2027-03-28 | PV 118 | RM06 | TR06 | 146.49 | 30 | 30 | TABACO | PVH-2343 | 2027-01-02 | 82 | 51.25% | 9 | MEDIA | 1.1 | 32.2 | 35.42 | 37.24 | 29.792 | 5.628 | 85% | 6.6212 | 9699.3614 | 906.8429 | 10.6957 | 147 | 7.276% | OK | 30¦0.072760 | 5188.6758 | 4364.2301 | 824.4457 | 4716.978 | PV 118¦0.072760
31 | 2027-03-29 | 2027-04-04 | PV 118 | RM06 | TR06 | 146.49 | 30 | 30 | TABACO | PVH-2343 | 2027-01-02 | 89 | 55.62% | 9 | MEDIA | 1.1 | 31.8 | 34.98 | 25.28 | 20.224 | 14.756 | 85% | 17.36 | 25430.664 | 906.8429 | 28.0431 | 147 | 19.08% | OK | 31¦0.190769 | 5124.2202 | 2962.6138 | 2161.6064 | 4658.382 | PV 118¦0.190769
32 | 2027-04-05 | 2027-04-11 | PV 118 | RM06 | TR06 | 146.49 | 30 | 30 | TABACO | PVH-2343 | 2027-01-02 | 96 | 60% | 9 | MEDIA | 1.1 | 31.5 | 34.65 | 16.31 | 13.048 | 21.602 | 85% | 25.4141 | 37229.1409 | 906.8429 | 41.0536 | 147 | 27.93% | OK | 32¦0.279276 | 5075.8785 | 1911.4015 | 3164.477 | 4614.435 | PV 118¦0.279276
33 | 2027-04-12 | 2027-04-18 | PV 118 | RM06 | TR06 | 146.49 | 30 | 30 | TABACO | PVH-2343 | 2027-01-02 | 103 | 64.38% | 9 | MEDIA | 1.1 | 31.5 | 34.65 | 16.31 | 13.048 | 21.602 | 85% | 25.4141 | 37229.1409 | 906.8429 | 41.0536 | 147 | 27.93% | OK | 33¦0.279276 | 5075.8785 | 1911.4015 | 3164.477 | 4614.435 | PV 118¦0.279276
34 | 2027-04-19 | 2027-04-25 | PV 118 | RM06 | TR06 | 146.49 | 30 | 30 | TABACO | PVH-2343 | 2027-01-02 | 110 | 68.75% | 9 | MEDIA | 1.1 | 31.5 | 34.65 | 16.31 | 13.048 | 21.602 | 85% | 25.4141 | 37229.1409 | 906.8429 | 41.0536 | 147 | 27.93% | OK | 34¦0.279276 | 5075.8785 | 1911.4015 | 3164.477 | 4614.435 | PV 118¦0.279276
35 | 2027-04-26 | 2027-05-02 | PV 118 | RM06 | TR06 | 146.49 | 30 | 30 | TABACO | PVH-2343 | 2027-01-02 | 117 | 73.12% | 9 | FINAL | 1.0879 | 30.9 | 33.6175 | 12.61 | 10.088 | 23.5295 | 85% | 27.6818 | 40551.0941 | 906.8429 | 44.7168 | 147 | 30.42% | OK | 35¦0.304196 | 4924.6341 | 1477.7911 | 3446.843 | 4526.541 | PV 118¦0.304196
36 | 2027-05-03 | 2027-05-09 | PV 118 | RM06 | TR06 | 146.49 | 30 | 30 | TABACO | PVH-2343 | 2027-01-02 | 124 | 77.5% | 9 | FINAL | 1.0411 | 29.4 | 30.6075 | 3.36 | 2.688 | 27.9195 | 85% | 32.8465 | 48116.7948 | 906.8429 | 53.0597 | 147 | 36.1% | OK | 36¦0.360950 | 4483.6927 | 393.7651 | 4089.9276 | 4306.806 | PV 118¦0.360950
37 | 2027-05-10 | 2027-05-16 | PV 118 | RM06 | TR06 | 146.49 | 30 | 30 | TABACO | PVH-2343 | 2027-01-02 | 131 | 81.88% | 9 | FINAL | 0.9942 | 29.4 | 29.2294 | 3.36 | 2.688 | 26.5414 | 85% | 31.2251 | 45741.7179 | 906.8429 | 50.4406 | 147 | 34.31% | OK | 37¦0.343133 | 4281.8111 | 393.7651 | 3888.046 | 4306.806 | PV 118¦0.343133
38 | 2027-05-17 | 2027-05-23 | PV 118 | RM06 | TR06 | 146.49 | 30 | 30 | TABACO | PVH-2343 | 2027-01-02 | 138 | 86.25% | 9 | FINAL | 0.94732 | 29.4 | 27.8513 | 3.36 | 2.688 | 25.1633 | 85% | 29.6038 | 43366.6411 | 906.8429 | 47.8216 | 147 | 32.53% | OK | 38¦0.325317 | 4079.9296 | 393.7651 | 3686.1645 | 4306.806 | PV 118¦0.325317
39 | 2027-05-24 | 2027-05-30 | PV 118 | RM06 | TR06 | 146.49 | 30 | 30 | TABACO | PVH-2343 | 2027-01-02 | 145 | 90.62% | 9 | FINAL | 0.90045 | 29.4 | 26.4731 | 3.36 | 2.688 | 23.7851 | 85% | 27.9825 | 40991.5643 | 906.8429 | 45.2025 | 147 | 30.75% | OK | 39¦0.307500 | 3878.0481 | 393.7651 | 3484.283 | 4306.806 | PV 118¦0.307500
40 | 2027-05-31 | 2027-06-06 | PV 118 | RM06 | TR06 | 146.49 | 30 | 30 | TABACO | PVH-2343 | 2027-01-02 | 152 | 95% | 9 | FINAL | 0.85357 | 28.2 | 24.0707 | 1.5 | 1.2 | 22.8707 | 85% | 26.9067 | 39415.6581 | 906.8429 | 43.4647 | 147 | 29.57% | OK | 40¦0.295678 | 3526.1189 | 175.788 | 3350.3309 | 4131.018 | PV 118¦0.295678
41 | 2027-06-07 | 2027-06-13 | PV 118 | RM06 | TR06 | 146.49 | 30 | 30 | TABACO | PVH-2343 | 2027-01-02 | 159 | 99.38% | 9 | FINAL | 0.8067 | 28 | 22.5875 | 1.19 | 0.952 | 21.6355 | 85% | 25.4535 | 37286.8752 | 906.8429 | 41.1172 | 147 | 27.97% | OK | 41¦0.279709 | 3308.8429 | 139.4585 | 3169.3844 | 4101.72 | PV 118¦0.279709
42 | 2027-06-14 | 2027-06-20 | PV 118 | RM06 | TR06 | 146.49 | 0 | 0 | SEM CULTURA |  |  | 0 | 0% | 0 | - | 0 | 28 | 0 | 1.19 | 0.952 | 0 | 85% | 0 | 0 | 906.8429 | 0 | 147 | 0% | SEM CULTURA | 42¦0.000000 | 0 | 0 | 0 | 0 | PV 118¦0.000000
43 | 2027-06-21 | 2027-06-27 | PV 118 | RM06 | TR06 | 146.49 | 31 | 31 | MILHO_GRAO | 0 | 2027-06-21 | 3 | 1.875% | 8 | INICIAL | 0.3 | 28 | 8.4 | 1.19 | 0.952 | 7.448 | 85% | 8.7624 | 12835.9708 | 906.8429 | 14.1546 | 147 | 9.629% | OK | 43¦0.096290 | 1230.516 | 139.4585 | 1091.0575 | 4101.72 | PV 118¦0.096290
44 | 2027-06-28 | 2027-07-04 | PV 118 | RM06 | TR06 | 146.49 | 31 | 31 | MILHO_GRAO | 0 | 2027-06-21 | 10 | 6.25% | 8 | INICIAL | 0.3 | 29.2 | 8.76 | 0.91 | 0.728 | 8.032 | 85% | 9.4494 | 13842.4433 | 906.8429 | 15.2644 | 147 | 10.38% | OK | 44¦0.103840 | 1283.2524 | 106.6447 | 1176.6077 | 4277.508 | PV 118¦0.103840
45 | 2027-07-05 | 2027-07-11 | PV 118 | RM06 | TR06 | 146.49 | 31 | 31 | MILHO_GRAO | 0 | 2027-06-21 | 17 | 10.62% | 8 | INICIAL | 0.3 | 30.1 | 9.03 | 0.7 | 0.56 | 8.47 | 85% | 9.9647 | 14597.2976 | 906.8429 | 16.0968 | 147 | 10.95% | OK | 45¦0.109502 | 1322.8047 | 82.0344 | 1240.7703 | 4409.349 | PV 118¦0.109502
46 | 2027-07-12 | 2027-07-18 | PV 118 | RM06 | TR06 | 146.49 | 31 | 31 | MILHO_GRAO | 0 | 2027-06-21 | 24 | 15% | 8 | INICIAL | 0.3 | 30.1 | 9.03 | 0.7 | 0.56 | 8.47 | 85% | 9.9647 | 14597.2976 | 906.8429 | 16.0968 | 147 | 10.95% | OK | 46¦0.109502 | 1322.8047 | 82.0344 | 1240.7703 | 4409.349 | PV 118¦0.109502
47 | 2027-07-19 | 2027-07-25 | PV 118 | RM06 | TR06 | 146.49 | 31 | 31 | MILHO_GRAO | 0 | 2027-06-21 | 31 | 19.38% | 8 | DESENVOLVIMENTO | 0.3135 | 30.1 | 9.4363 | 0.7 | 0.56 | 8.8764 | 85% | 10.4428 | 15297.606 | 906.8429 | 16.8691 | 147 | 11.48% | OK | 47¦0.114756 | 1382.3309 | 82.0344 | 1300.2965 | 4409.349 | PV 118¦0.114756
48 | 2027-07-26 | 2027-08-01 | PV 118 | RM06 | TR06 | 146.49 | 31 | 31 | MILHO_GRAO | 0 | 2027-06-21 | 38 | 23.75% | 8 | DESENVOLVIMENTO | 0.471 | 31 | 14.601 | 0.76 | 0.608 | 13.993 | 85% | 16.4624 | 24115.7008 | 906.8429 | 26.593 | 147 | 18.09% | OK | 48¦0.180905 | 2138.9005 | 89.0659 | 2049.8346 | 4541.19 | PV 118¦0.180905
49 | 2027-08-02 | 2027-08-08 | PV 118 | RM06 | TR06 | 146.49 | 31 | 31 | MILHO_GRAO | 0 | 2027-06-21 | 45 | 28.12% | 8 | DESENVOLVIMENTO | 0.6285 | 36.4 | 22.8774 | 1.12 | 0.896 | 21.9814 | 85% | 25.8605 | 37883.0034 | 906.8429 | 41.7746 | 147 | 28.42% | OK | 49¦0.284181 | 3351.3103 | 131.255 | 3220.0553 | 5332.236 | PV 118¦0.284181
50 | 2027-08-09 | 2027-08-15 | PV 118 | RM06 | TR06 | 146.49 | 31 | 31 | MILHO_GRAO | 0 | 2027-06-21 | 52 | 32.5% | 8 | DESENVOLVIMENTO | 0.786 | 36.4 | 28.6104 | 1.12 | 0.896 | 27.7144 | 85% | 32.6052 | 47763.323 | 906.8429 | 52.6699 | 147 | 35.83% | OK | 50¦0.358299 | 4191.1375 | 131.255 | 4059.8825 | 5332.236 | PV 118¦0.358299
51 | 2027-08-16 | 2027-08-22 | PV 118 | RM06 | TR06 | 146.49 | 31 | 31 | MILHO_GRAO | 0 | 2027-06-21 | 59 | 36.88% | 8 | DESENVOLVIMENTO | 0.9435 | 36.4 | 34.3434 | 1.12 | 0.896 | 33.4474 | 85% | 39.3499 | 57643.6427 | 906.8429 | 63.5652 | 147 | 43.24% | OK | 51¦0.432416 | 5030.9647 | 131.255 | 4899.7096 | 5332.236 | PV 118¦0.432416
52 | 2027-08-23 | 2027-08-29 | PV 118 | RM06 | TR06 | 146.49 | 31 | 31 | MILHO_GRAO | 0 | 2027-06-21 | 66 | 41.25% | 8 | DESENVOLVIMENTO | 1.101 | 36.4 | 40.0764 | 1.12 | 0.896 | 39.1804 | 85% | 46.0946 | 67523.9623 | 906.8429 | 74.4605 | 147 | 50.65% | OK | 52¦0.506534 | 5870.7918 | 131.255 | 5739.5368 | 5332.236 | PV 118¦0.506534
53 | 2027-08-30 | 2027-09-05 | PV 118 | RM06 | TR06 | 146.49 | 31 | 31 | MILHO_GRAO | 0 | 2027-06-21 | 73 | 45.62% | 8 | MEDIA | 1.2 | 39.4 | 47.28 | 5.32 | 4.256 | 43.024 | 85% | 50.6165 | 74148.0678 | 906.8429 | 81.7651 | 147 | 55.62% | OK | 53¦0.556225 | 6926.0472 | 623.4614 | 6302.5858 | 5771.706 | PV 118¦0.556225
54 | 2027-09-06 | 2027-09-12 | PV 118 | RM06 | TR06 | 146.49 | 31 | 31 | MILHO_GRAO | 0 | 2027-06-21 | 80 | 50% | 8 | MEDIA | 1.2 | 40.6 | 48.72 | 7 | 5.6 | 43.12 | 85% | 50.7294 | 74313.5153 | 906.8429 | 81.9475 | 147 | 55.75% | OK | 54¦0.557466 | 7136.9928 | 820.344 | 6316.6488 | 5947.494 | PV 118¦0.557466
55 | 2027-09-13 | 2027-09-19 | PV 118 | RM06 | TR06 | 146.49 | 31 | 31 | MILHO_GRAO | 0 | 2027-06-21 | 87 | 54.37% | 8 | MEDIA | 1.2 | 40.6 | 48.72 | 7 | 5.6 | 43.12 | 85% | 50.7294 | 74313.5153 | 906.8429 | 81.9475 | 147 | 55.75% | OK | 55¦0.557466 | 7136.9928 | 820.344 | 6316.6488 | 5947.494 | PV 118¦0.557466
56 | 2027-09-20 | 2027-09-26 | PV 118 | RM06 | TR06 | 146.49 | 31 | 31 | MILHO_GRAO | 0 | 2027-06-21 | 94 | 58.75% | 8 | MEDIA | 1.2 | 40.6 | 48.72 | 7 | 5.6 | 43.12 | 85% | 50.7294 | 74313.5153 | 906.8429 | 81.9475 | 147 | 55.75% | OK | 56¦0.557466 | 7136.9928 | 820.344 | 6316.6488 | 5947.494 | PV 118¦0.557466
57 | 2027-09-27 | 2027-10-03 | PV 118 | RM06 | TR06 | 146.49 | 31 | 31 | MILHO_GRAO | 0 | 2027-06-21 | 101 | 63.12% | 8 | MEDIA | 1.2 | 40 | 48 | 15.61 | 12.488 | 35.512 | 85% | 41.7788 | 61201.7986 | 906.8429 | 67.4889 | 147 | 45.91% | OK | 57¦0.459108 | 7031.52 | 1829.3671 | 5202.1529 | 5859.6 | PV 118¦0.459108
58 | 2027-10-04 | 2027-10-10 | PV 118 | RM06 | TR06 | 146.49 | 31 | 31 | MILHO_GRAO | 0 | 2027-06-21 | 108 | 67.5% | 8 | MEDIA | 1.2 | 39.2 | 47.04 | 27.09 | 21.672 | 25.368 | 85% | 29.8447 | 43719.5096 | 906.8429 | 48.2107 | 147 | 32.8% | OK | 58¦0.327964 | 6890.8896 | 3174.7313 | 3716.1583 | 5742.408 | PV 118¦0.327964
59 | 2027-10-11 | 2027-10-17 | PV 118 | RM06 | TR06 | 146.49 | 31 | 31 | MILHO_GRAO | 0 | 2027-06-21 | 115 | 71.88% | 8 | MEDIA | 1.2 | 39.2 | 47.04 | 27.09 | 21.672 | 25.368 | 85% | 29.8447 | 43719.5096 | 906.8429 | 48.2107 | 147 | 32.8% | OK | 59¦0.327964 | 6890.8896 | 3174.7313 | 3716.1583 | 5742.408 | PV 118¦0.327964
60 | 2027-10-18 | 2027-10-24 | PV 118 | RM06 | TR06 | 146.49 | 31 | 31 | MILHO_GRAO | 0 | 2027-06-21 | 122 | 76.25% | 8 | FINAL | 1.17 | 39.2 | 45.864 | 27.09 | 21.672 | 24.192 | 85% | 28.4612 | 41692.7774 | 906.8429 | 45.9757 | 147 | 31.28% | OK | 60¦0.312760 | 6718.6174 | 3174.7313 | 3543.8861 | 5742.408 | PV 118¦0.312760
61 | 2027-10-25 | 2027-10-31 | PV 118 | RM06 | TR06 | 146.49 | 31 | 31 | MILHO_GRAO | 0 | 2027-06-21 | 129 | 80.62% | 8 | FINAL | 1.065 | 39.2 | 41.748 | 27.09 | 21.672 | 20.076 | 85% | 23.6188 | 34599.2146 | 906.8429 | 38.1535 | 147 | 25.95% | OK | 61¦0.259548 | 6115.6645 | 3174.7313 | 2940.9332 | 5742.408 | PV 118¦0.259548
62 | 2027-11-01 | 2027-11-07 | PV 118 | RM06 | TR06 | 146.49 | 31 | 31 | MILHO_GRAO | 0 | 2027-06-21 | 136 | 85% | 8 | FINAL | 0.96 | 34.3 | 32.928 | 46.69 | 37.352 | 0 | 85% | 0 | 0 | 906.8429 | 0 | 147 | 0% | OK | 62¦0.000000 | 4823.6227 | 5471.6945 | 0 | 5024.607 | PV 118¦0.000000
63 | 2027-11-08 | 2027-11-14 | PV 118 | RM06 | TR06 | 146.49 | 31 | 31 | MILHO_GRAO | 0 | 2027-06-21 | 143 | 89.38% | 8 | FINAL | 0.855 | 34.3 | 29.3265 | 46.69 | 37.352 | 0 | 85% | 0 | 0 | 906.8429 | 0 | 147 | 0% | OK | 63¦0.000000 | 4296.039 | 5471.6945 | 0 | 5024.607 | PV 118¦0.000000
64 | 2027-11-15 | 2027-11-21 | PV 118 | RM06 | TR06 | 146.49 | 31 | 31 | MILHO_GRAO | 0 | 2027-06-21 | 150 | 93.75% | 8 | FINAL | 0.75 | 34.3 | 25.725 | 46.69 | 37.352 | 0 | 85% | 0 | 0 | 906.8429 | 0 | 147 | 0% | OK | 64¦0.000000 | 3768.4552 | 5471.6945 | 0 | 5024.607 | PV 118¦0.000000
65 | 2027-11-22 | 2027-11-28 | PV 118 | RM06 | TR06 | 146.49 | 31 | 31 | MILHO_GRAO | 0 | 2027-06-21 | 157 | 98.12% | 8 | FINAL | 0.645 | 34.3 | 22.1235 | 46.69 | 37.352 | 0 | 85% | 0 | 0 | 906.8429 | 0 | 147 | 0% | OK | 65¦0.000000 | 3240.8715 | 5471.6945 | 0 | 5024.607 | PV 118¦0.000000
66 | 2027-11-29 | 2027-12-05 | PV 118 | RM06 | TR06 | 146.49 | 0 | 0 | SEM CULTURA |  |  | 0 | 0% | 0 | - | 0 | 33.3 | 0 | 48.04 | 38.432 | 0 | 85% | 0 | 0 | 906.8429 | 0 | 147 | 0% | SEM CULTURA | 66¦0.000000 | 0 | 0 | 0 | 0 | PV 118¦0.000000
1 | 2026-08-31 | 2026-09-06 | PV 119 | RM06 | TR06 | 149.94 | 0 | 0 | SEM CULTURA |  |  | 0 | 0% | 0 | - | 0 | 40 | 0 | 6.16 | 4.928 | 0 | 85% | 0 | 0 | 1071 | 0 | 147 | 0% | SEM CULTURA | 1¦0.000000 | 0 | 0 | 0 | 0 | PV 119¦0.000000
2 | 2026-09-07 | 2026-09-13 | PV 119 | RM06 | TR06 | 149.94 | 0 | 0 | SEM CULTURA |  |  | 0 | 0% | 0 | - | 0 | 40.6 | 0 | 7 | 5.6 | 0 | 85% | 0 | 0 | 1071 | 0 | 147 | 0% | SEM CULTURA | 2¦0.000000 | 0 | 0 | 0 | 0 | PV 119¦0.000000
3 | 2026-09-14 | 2026-09-20 | PV 119 | RM06 | TR06 | 149.94 | 0 | 0 | SEM CULTURA |  |  | 0 | 0% | 0 | - | 0 | 40.6 | 0 | 7 | 5.6 | 0 | 85% | 0 | 0 | 1071 | 0 | 147 | 0% | SEM CULTURA | 3¦0.000000 | 0 | 0 | 0 | 0 | PV 119¦0.000000
4 | 2026-09-21 | 2026-09-27 | PV 119 | RM06 | TR06 | 149.94 | 0 | 0 | SEM CULTURA |  |  | 0 | 0% | 0 | - | 0 | 40.6 | 0 | 7 | 5.6 | 0 | 85% | 0 | 0 | 1071 | 0 | 147 | 0% | SEM CULTURA | 4¦0.000000 | 0 | 0 | 0 | 0 | PV 119¦0.000000
5 | 2026-09-28 | 2026-10-04 | PV 119 | RM06 | TR06 | 149.94 | 0 | 0 | SEM CULTURA |  |  | 0 | 0% | 0 | - | 0 | 39.8 | 0 | 18.48 | 14.784 | 0 | 85% | 0 | 0 | 1071 | 0 | 147 | 0% | SEM CULTURA | 5¦0.000000 | 0 | 0 | 0 | 0 | PV 119¦0.000000
6 | 2026-10-05 | 2026-10-11 | PV 119 | RM06 | TR06 | 149.94 | 0 | 0 | SEM CULTURA |  |  | 0 | 0% | 0 | - | 0 | 39.2 | 0 | 27.09 | 21.672 | 0 | 85% | 0 | 0 | 1071 | 0 | 147 | 0% | SEM CULTURA | 6¦0.000000 | 0 | 0 | 0 | 0 | PV 119¦0.000000
7 | 2026-10-12 | 2026-10-18 | PV 119 | RM06 | TR06 | 149.94 | 0 | 0 | SEM CULTURA |  |  | 0 | 0% | 0 | - | 0 | 39.2 | 0 | 27.09 | 21.672 | 0 | 85% | 0 | 0 | 1071 | 0 | 147 | 0% | SEM CULTURA | 7¦0.000000 | 0 | 0 | 0 | 0 | PV 119¦0.000000
8 | 2026-10-19 | 2026-10-25 | PV 119 | RM06 | TR06 | 149.94 | 0 | 0 | SEM CULTURA |  |  | 0 | 0% | 0 | - | 0 | 39.2 | 0 | 27.09 | 21.672 | 0 | 85% | 0 | 0 | 1071 | 0 | 147 | 0% | SEM CULTURA | 8¦0.000000 | 0 | 0 | 0 | 0 | PV 119¦0.000000
9 | 2026-10-26 | 2026-11-01 | PV 119 | RM06 | TR06 | 149.94 | 0 | 0 | SEM CULTURA |  |  | 0 | 0% | 0 | - | 0 | 38.5 | 0 | 29.89 | 23.912 | 0 | 85% | 0 | 0 | 1071 | 0 | 147 | 0% | SEM CULTURA | 9¦0.000000 | 0 | 0 | 0 | 0 | PV 119¦0.000000
10 | 2026-11-02 | 2026-11-08 | PV 119 | RM06 | TR06 | 149.94 | 0 | 0 | SEM CULTURA |  |  | 0 | 0% | 0 | - | 0 | 34.3 | 0 | 46.69 | 37.352 | 0 | 85% | 0 | 0 | 1071 | 0 | 147 | 0% | SEM CULTURA | 10¦0.000000 | 0 | 0 | 0 | 0 | PV 119¦0.000000
11 | 2026-11-09 | 2026-11-15 | PV 119 | RM06 | TR06 | 149.94 | 0 | 0 | SEM CULTURA |  |  | 0 | 0% | 0 | - | 0 | 34.3 | 0 | 46.69 | 37.352 | 0 | 85% | 0 | 0 | 1071 | 0 | 147 | 0% | SEM CULTURA | 11¦0.000000 | 0 | 0 | 0 | 0 | PV 119¦0.000000
12 | 2026-11-16 | 2026-11-22 | PV 119 | RM06 | TR06 | 149.94 | 0 | 0 | SEM CULTURA |  |  | 0 | 0% | 0 | - | 0 | 34.3 | 0 | 46.69 | 37.352 | 0 | 85% | 0 | 0 | 1071 | 0 | 147 | 0% | SEM CULTURA | 12¦0.000000 | 0 | 0 | 0 | 0 | PV 119¦0.000000
13 | 2026-11-23 | 2026-11-29 | PV 119 | RM06 | TR06 | 149.94 | 0 | 0 | SEM CULTURA |  |  | 0 | 0% | 0 | - | 0 | 34.3 | 0 | 46.69 | 37.352 | 0 | 85% | 0 | 0 | 1071 | 0 | 147 | 0% | SEM CULTURA | 13¦0.000000 | 0 | 0 | 0 | 0 | PV 119¦0.000000
14 | 2026-11-30 | 2026-12-06 | PV 119 | RM06 | TR06 | 149.94 | 0 | 0 | SEM CULTURA |  |  | 0 | 0% | 0 | - | 0 | 33.1 | 0 | 48.31 | 38.648 | 0 | 85% | 0 | 0 | 1071 | 0 | 147 | 0% | SEM CULTURA | 14¦0.000000 | 0 | 0 | 0 | 0 | PV 119¦0.000000
15 | 2026-12-07 | 2026-12-13 | PV 119 | RM06 | TR06 | 149.94 | 0 | 0 | SEM CULTURA |  |  | 0 | 0% | 0 | - | 0 | 32.9 | 0 | 48.58 | 38.864 | 0 | 85% | 0 | 0 | 1071 | 0 | 147 | 0% | SEM CULTURA | 15¦0.000000 | 0 | 0 | 0 | 0 | PV 119¦0.000000
16 | 2026-12-14 | 2026-12-20 | PV 119 | RM06 | TR06 | 149.94 | 0 | 0 | SEM CULTURA |  |  | 0 | 0% | 0 | - | 0 | 32.9 | 0 | 48.58 | 38.864 | 0 | 85% | 0 | 0 | 1071 | 0 | 147 | 0% | SEM CULTURA | 16¦0.000000 | 0 | 0 | 0 | 0 | PV 119¦0.000000
17 | 2026-12-21 | 2026-12-27 | PV 119 | RM06 | TR06 | 149.94 | 32 | 32 | TABACO | PVH-2343 | 2026-12-24 | 0 | 0% | 9 | INICIAL | 0.35 | 32.9 | 11.515 | 48.58 | 38.864 | 0 | 85% | 0 | 0 | 1071 | 0 | 147 | 0% | OK | 17¦0.000000 | 1726.5591 | 5827.2682 | 0 | 4933.026 | PV 119¦0.000000
18 | 2026-12-28 | 2027-01-03 | PV 119 | RM06 | TR06 | 149.94 | 32 | 32 | TABACO | PVH-2343 | 2026-12-24 | 7 | 4.375% | 9 | INICIAL | 0.35 | 33.2 | 11.62 | 47.11 | 37.688 | 0 | 85% | 0 | 0 | 1071 | 0 | 147 | 0% | OK | 18¦0.000000 | 1742.3028 | 5650.9387 | 0 | 4978.008 | PV 119¦0.000000
19 | 2027-01-04 | 2027-01-10 | PV 119 | RM06 | TR06 | 149.94 | 32 | 32 | TABACO | PVH-2343 | 2026-12-24 | 14 | 8.75% | 9 | INICIAL | 0.35 | 33.6 | 11.76 | 45.15 | 36.12 | 0 | 85% | 0 | 0 | 1071 | 0 | 147 | 0% | OK | 19¦0.000000 | 1763.2944 | 5415.8328 | 0 | 5037.984 | PV 119¦0.000000
20 | 2027-01-11 | 2027-01-17 | PV 119 | RM06 | TR06 | 149.94 | 32 | 32 | TABACO | PVH-2343 | 2026-12-24 | 21 | 13.12% | 9 | INICIAL | 0.35 | 33.6 | 11.76 | 45.15 | 36.12 | 0 | 85% | 0 | 0 | 1071 | 0 | 147 | 0% | OK | 20¦0.000000 | 1763.2944 | 5415.8328 | 0 | 5037.984 | PV 119¦0.000000
21 | 2027-01-18 | 2027-01-24 | PV 119 | RM06 | TR06 | 149.94 | 32 | 32 | TABACO | PVH-2343 | 2026-12-24 | 28 | 17.5% | 9 | INICIAL | 0.35 | 33.6 | 11.76 | 45.15 | 36.12 | 0 | 85% | 0 | 0 | 1071 | 0 | 147 | 0% | OK | 21¦0.000000 | 1763.2944 | 5415.8328 | 0 | 5037.984 | PV 119¦0.000000
22 | 2027-01-25 | 2027-01-31 | PV 119 | RM06 | TR06 | 149.94 | 32 | 32 | TABACO | PVH-2343 | 2026-12-24 | 35 | 21.88% | 9 | DESENVOLVIMENTO | 0.45764 | 33.6 | 15.3767 | 45.15 | 36.12 | 0 | 85% | 0 | 0 | 1071 | 0 | 147 | 0% | OK | 22¦0.000000 | 2305.5774 | 5415.8328 | 0 | 5037.984 | PV 119¦0.000000
23 | 2027-02-01 | 2027-02-07 | PV 119 | RM06 | TR06 | 149.94 | 32 | 32 | TABACO | PVH-2343 | 2026-12-24 | 42 | 26.25% | 9 | DESENVOLVIMENTO | 0.57917 | 32.9 | 19.0546 | 39.97 | 31.976 | 0 | 85% | 0 | 0 | 1071 | 0 | 147 | 0% | OK | 23¦0.000000 | 2857.0442 | 4794.4814 | 0 | 4933.026 | PV 119¦0.000000
24 | 2027-02-08 | 2027-02-14 | PV 119 | RM06 | TR06 | 149.94 | 32 | 32 | TABACO | PVH-2343 | 2026-12-24 | 49 | 30.63% | 9 | DESENVOLVIMENTO | 0.70069 | 32.9 | 23.0528 | 39.97 | 31.976 | 0 | 85% | 0 | 0 | 1071 | 0 | 147 | 0% | OK | 24¦0.000000 | 3456.5439 | 4794.4814 | 0 | 4933.026 | PV 119¦0.000000
25 | 2027-02-15 | 2027-02-21 | PV 119 | RM06 | TR06 | 149.94 | 32 | 32 | TABACO | PVH-2343 | 2026-12-24 | 56 | 35% | 9 | DESENVOLVIMENTO | 0.82222 | 32.9 | 27.0511 | 39.97 | 31.976 | 0 | 85% | 0 | 0 | 1071 | 0 | 147 | 0% | OK | 25¦0.000000 | 4056.0436 | 4794.4814 | 0 | 4933.026 | PV 119¦0.000000
26 | 2027-02-22 | 2027-02-28 | PV 119 | RM06 | TR06 | 149.94 | 32 | 32 | TABACO | PVH-2343 | 2026-12-24 | 63 | 39.38% | 9 | DESENVOLVIMENTO | 0.94375 | 32.9 | 31.0494 | 39.97 | 31.976 | 0 | 85% | 0 | 0 | 1071 | 0 | 147 | 0% | OK | 26¦0.000000 | 4655.5433 | 4794.4814 | 0 | 4933.026 | PV 119¦0.000000
27 | 2027-03-01 | 2027-03-07 | PV 119 | RM06 | TR06 | 149.94 | 32 | 32 | TABACO | PVH-2343 | 2026-12-24 | 70 | 43.75% | 9 | DESENVOLVIMENTO | 1.0653 | 32.2 | 34.3019 | 37.24 | 29.792 | 4.5099 | 85% | 5.3058 | 7955.542 | 1071 | 7.4281 | 147 | 5.053% | OK | 27¦0.050532 | 5143.2335 | 4467.0125 | 676.2211 | 4828.068 | PV 119¦0.050532
28 | 2027-03-08 | 2027-03-14 | PV 119 | RM06 | TR06 | 149.94 | 32 | 32 | TABACO | PVH-2343 | 2026-12-24 | 77 | 48.12% | 9 | MEDIA | 1.1 | 32.2 | 35.42 | 37.24 | 29.792 | 5.628 | 85% | 6.6212 | 9927.792 | 1071 | 9.2696 | 147 | 6.306% | OK | 28¦0.063059 | 5310.8748 | 4467.0125 | 843.8623 | 4828.068 | PV 119¦0.063059
29 | 2027-03-15 | 2027-03-21 | PV 119 | RM06 | TR06 | 149.94 | 32 | 32 | TABACO | PVH-2343 | 2026-12-24 | 84 | 52.5% | 9 | MEDIA | 1.1 | 32.2 | 35.42 | 37.24 | 29.792 | 5.628 | 85% | 6.6212 | 9927.792 | 1071 | 9.2696 | 147 | 6.306% | OK | 29¦0.063059 | 5310.8748 | 4467.0125 | 843.8623 | 4828.068 | PV 119¦0.063059
30 | 2027-03-22 | 2027-03-28 | PV 119 | RM06 | TR06 | 149.94 | 32 | 32 | TABACO | PVH-2343 | 2026-12-24 | 91 | 56.88% | 9 | MEDIA | 1.1 | 32.2 | 35.42 | 37.24 | 29.792 | 5.628 | 85% | 6.6212 | 9927.792 | 1071 | 9.2696 | 147 | 6.306% | OK | 30¦0.063059 | 5310.8748 | 4467.0125 | 843.8623 | 4828.068 | PV 119¦0.063059
31 | 2027-03-29 | 2027-04-04 | PV 119 | RM06 | TR06 | 149.94 | 32 | 32 | TABACO | PVH-2343 | 2026-12-24 | 98 | 61.25% | 9 | MEDIA | 1.1 | 31.8 | 34.98 | 25.28 | 20.224 | 14.756 | 85% | 17.36 | 26029.584 | 1071 | 24.304 | 147 | 16.53% | OK | 31¦0.165333 | 5244.9012 | 3032.3866 | 2212.5146 | 4768.092 | PV 119¦0.165333
32 | 2027-04-05 | 2027-04-11 | PV 119 | RM06 | TR06 | 149.94 | 32 | 32 | TABACO | PVH-2343 | 2026-12-24 | 105 | 65.62% | 9 | MEDIA | 1.1 | 31.5 | 34.65 | 16.31 | 13.048 | 21.602 | 85% | 25.4141 | 38105.928 | 1071 | 35.5798 | 147 | 24.2% | OK | 32¦0.242039 | 5195.421 | 1956.4171 | 3239.0039 | 4723.11 | PV 119¦0.242039
33 | 2027-04-12 | 2027-04-18 | PV 119 | RM06 | TR06 | 149.94 | 32 | 32 | TABACO | PVH-2343 | 2026-12-24 | 112 | 70% | 9 | MEDIA | 1.1 | 31.5 | 34.65 | 16.31 | 13.048 | 21.602 | 85% | 25.4141 | 38105.928 | 1071 | 35.5798 | 147 | 24.2% | OK | 33¦0.242039 | 5195.421 | 1956.4171 | 3239.0039 | 4723.11 | PV 119¦0.242039
34 | 2027-04-19 | 2027-04-25 | PV 119 | RM06 | TR06 | 149.94 | 32 | 32 | TABACO | PVH-2343 | 2026-12-24 | 119 | 74.38% | 9 | FINAL | 1.0746 | 31.5 | 33.8484 | 16.31 | 13.048 | 20.8004 | 85% | 24.4711 | 36691.9717 | 1071 | 34.2595 | 147 | 23.31% | OK | 34¦0.233058 | 5075.2347 | 1956.4171 | 3118.8176 | 4723.11 | PV 119¦0.233058
35 | 2027-04-26 | 2027-05-02 | PV 119 | RM06 | TR06 | 149.94 | 32 | 32 | TABACO | PVH-2343 | 2026-12-24 | 126 | 78.75% | 9 | FINAL | 1.0277 | 30.9 | 31.7553 | 12.61 | 10.088 | 21.6673 | 85% | 25.4909 | 38221.0605 | 1071 | 35.6873 | 147 | 24.28% | OK | 35¦0.242771 | 4761.3849 | 1512.5947 | 3248.7901 | 4633.146 | PV 119¦0.242771
36 | 2027-05-03 | 2027-05-09 | PV 119 | RM06 | TR06 | 149.94 | 32 | 32 | TABACO | PVH-2343 | 2026-12-24 | 133 | 83.12% | 9 | FINAL | 0.9808 | 29.4 | 28.8356 | 3.36 | 2.688 | 26.1476 | 85% | 30.7619 | 46124.4105 | 1071 | 43.0667 | 147 | 29.3% | OK | 36¦0.292971 | 4323.6136 | 403.0387 | 3920.5749 | 4408.236 | PV 119¦0.292971
37 | 2027-05-10 | 2027-05-16 | PV 119 | RM06 | TR06 | 149.94 | 32 | 32 | TABACO | PVH-2343 | 2026-12-24 | 140 | 87.5% | 9 | FINAL | 0.93393 | 29.4 | 27.4575 | 3.36 | 2.688 | 24.7695 | 85% | 29.1406 | 43693.398 | 1071 | 40.7968 | 147 | 27.75% | OK | 37¦0.277529 | 4116.9775 | 403.0387 | 3713.9388 | 4408.236 | PV 119¦0.277529
38 | 2027-05-17 | 2027-05-23 | PV 119 | RM06 | TR06 | 149.94 | 32 | 32 | TABACO | PVH-2343 | 2026-12-24 | 147 | 91.88% | 9 | FINAL | 0.88705 | 29.4 | 26.0794 | 3.36 | 2.688 | 23.3914 | 85% | 27.5193 | 41262.3855 | 1071 | 38.527 | 147 | 26.21% | OK | 38¦0.262088 | 3910.3415 | 403.0387 | 3507.3028 | 4408.236 | PV 119¦0.262088
39 | 2027-05-24 | 2027-05-30 | PV 119 | RM06 | TR06 | 149.94 | 32 | 32 | TABACO | PVH-2343 | 2026-12-24 | 154 | 96.25% | 9 | FINAL | 0.84018 | 29.4 | 24.7013 | 3.36 | 2.688 | 22.0132 | 85% | 25.8979 | 38831.373 | 1071 | 36.2571 | 147 | 24.66% | OK | 39¦0.246647 | 3703.7054 | 403.0387 | 3300.6667 | 4408.236 | PV 119¦0.246647
40 | 2027-05-31 | 2027-06-06 | PV 119 | RM06 | TR06 | 149.94 | 0 | 0 | SEM CULTURA |  |  | 0 | 0% | 0 | - | 0 | 28.2 | 0 | 1.5 | 1.2 | 0 | 85% | 0 | 0 | 1071 | 0 | 147 | 0% | SEM CULTURA | 40¦0.000000 | 0 | 0 | 0 | 0 | PV 119¦0.000000
41 | 2027-06-07 | 2027-06-13 | PV 119 | RM06 | TR06 | 149.94 | 0 | 0 | SEM CULTURA |  |  | 0 | 0% | 0 | - | 0 | 28 | 0 | 1.19 | 0.952 | 0 | 85% | 0 | 0 | 1071 | 0 | 147 | 0% | SEM CULTURA | 41¦0.000000 | 0 | 0 | 0 | 0 | PV 119¦0.000000
42 | 2027-06-14 | 2027-06-20 | PV 119 | RM06 | TR06 | 149.94 | 33 | 33 | MILHO_GRAO | 0 | 2027-06-12 | 5 | 3.125% | 8 | INICIAL | 0.3 | 28 | 8.4 | 1.19 | 0.952 | 7.448 | 85% | 8.7624 | 13138.272 | 1071 | 12.2673 | 147 | 8.345% | OK | 42¦0.083451 | 1259.496 | 142.7429 | 1116.7531 | 4198.32 | PV 119¦0.083451
43 | 2027-06-21 | 2027-06-27 | PV 119 | RM06 | TR06 | 149.94 | 33 | 33 | MILHO_GRAO | 0 | 2027-06-12 | 12 | 7.5% | 8 | INICIAL | 0.3 | 28 | 8.4 | 1.19 | 0.952 | 7.448 | 85% | 8.7624 | 13138.272 | 1071 | 12.2673 | 147 | 8.345% | OK | 43¦0.083451 | 1259.496 | 142.7429 | 1116.7531 | 4198.32 | PV 119¦0.083451
44 | 2027-06-28 | 2027-07-04 | PV 119 | RM06 | TR06 | 149.94 | 33 | 33 | MILHO_GRAO | 0 | 2027-06-12 | 19 | 11.88% | 8 | INICIAL | 0.3 | 29.2 | 8.76 | 0.91 | 0.728 | 8.032 | 85% | 9.4494 | 14168.448 | 1071 | 13.2292 | 147 | 8.999% | OK | 44¦0.089994 | 1313.4744 | 109.1563 | 1204.3181 | 4378.248 | PV 119¦0.089994
45 | 2027-07-05 | 2027-07-11 | PV 119 | RM06 | TR06 | 149.94 | 33 | 33 | MILHO_GRAO | 0 | 2027-06-12 | 26 | 16.25% | 8 | INICIAL | 0.3 | 30.1 | 9.03 | 0.7 | 0.56 | 8.47 | 85% | 9.9647 | 14941.08 | 1071 | 13.9506 | 147 | 9.49% | OK | 45¦0.094902 | 1353.9582 | 83.9664 | 1269.9918 | 4513.194 | PV 119¦0.094902
46 | 2027-07-12 | 2027-07-18 | PV 119 | RM06 | TR06 | 149.94 | 33 | 33 | MILHO_GRAO | 0 | 2027-06-12 | 33 | 20.62% | 8 | DESENVOLVIMENTO | 0.3585 | 30.1 | 10.7909 | 0.7 | 0.56 | 10.2309 | 85% | 12.0363 | 18047.2194 | 1071 | 16.8508 | 147 | 11.46% | OK | 46¦0.114631 | 1617.98 | 83.9664 | 1534.0136 | 4513.194 | PV 119¦0.114631
47 | 2027-07-19 | 2027-07-25 | PV 119 | RM06 | TR06 | 149.94 | 33 | 33 | MILHO_GRAO | 0 | 2027-06-12 | 40 | 25% | 8 | DESENVOLVIMENTO | 0.516 | 30.1 | 15.5316 | 0.7 | 0.56 | 14.9716 | 85% | 17.6136 | 26409.9024 | 1071 | 24.6591 | 147 | 16.77% | OK | 47¦0.167749 | 2328.8081 | 83.9664 | 2244.8417 | 4513.194 | PV 119¦0.167749
48 | 2027-07-26 | 2027-08-01 | PV 119 | RM06 | TR06 | 149.94 | 33 | 33 | MILHO_GRAO | 0 | 2027-06-12 | 47 | 29.38% | 8 | DESENVOLVIMENTO | 0.6735 | 31 | 20.8785 | 0.76 | 0.608 | 20.2705 | 85% | 23.8476 | 35757.162 | 1071 | 33.3867 | 147 | 22.71% | OK | 48¦0.227120 | 3130.5223 | 91.1635 | 3039.3588 | 4648.14 | PV 119¦0.227120
49 | 2027-08-02 | 2027-08-08 | PV 119 | RM06 | TR06 | 149.94 | 33 | 33 | MILHO_GRAO | 0 | 2027-06-12 | 54 | 33.75% | 8 | DESENVOLVIMENTO | 0.831 | 36.4 | 30.2484 | 1.12 | 0.896 | 29.3524 | 85% | 34.5322 | 51777.6336 | 1071 | 48.3451 | 147 | 32.89% | OK | 49¦0.328878 | 4535.4451 | 134.3462 | 4401.0989 | 5457.816 | PV 119¦0.328878
50 | 2027-08-09 | 2027-08-15 | PV 119 | RM06 | TR06 | 149.94 | 33 | 33 | MILHO_GRAO | 0 | 2027-06-12 | 61 | 38.12% | 8 | DESENVOLVIMENTO | 0.9885 | 36.4 | 35.9814 | 1.12 | 0.896 | 35.0854 | 85% | 41.2769 | 61890.6456 | 1071 | 57.7877 | 147 | 39.31% | OK | 50¦0.393114 | 5395.0511 | 134.3462 | 5260.7049 | 5457.816 | PV 119¦0.393114
51 | 2027-08-16 | 2027-08-22 | PV 119 | RM06 | TR06 | 149.94 | 33 | 33 | MILHO_GRAO | 0 | 2027-06-12 | 68 | 42.5% | 8 | DESENVOLVIMENTO | 1.146 | 36.4 | 41.7144 | 1.12 | 0.896 | 40.8184 | 85% | 48.0216 | 72003.6576 | 1071 | 67.2303 | 147 | 45.73% | OK | 51¦0.457349 | 6254.6571 | 134.3462 | 6120.3109 | 5457.816 | PV 119¦0.457349
52 | 2027-08-23 | 2027-08-29 | PV 119 | RM06 | TR06 | 149.94 | 33 | 33 | MILHO_GRAO | 0 | 2027-06-12 | 75 | 46.88% | 8 | MEDIA | 1.2 | 36.4 | 43.68 | 1.12 | 0.896 | 42.784 | 85% | 50.3341 | 75470.976 | 1071 | 70.4678 | 147 | 47.94% | OK | 52¦0.479373 | 6549.3792 | 134.3462 | 6415.033 | 5457.816 | PV 119¦0.479373
53 | 2027-08-30 | 2027-09-05 | PV 119 | RM06 | TR06 | 149.94 | 33 | 33 | MILHO_GRAO | 0 | 2027-06-12 | 82 | 51.25% | 8 | MEDIA | 1.2 | 39.4 | 47.28 | 5.32 | 4.256 | 43.024 | 85% | 50.6165 | 75894.336 | 1071 | 70.8631 | 147 | 48.21% | OK | 53¦0.482062 | 7089.1632 | 638.1446 | 6451.0186 | 5907.636 | PV 119¦0.482062
54 | 2027-09-06 | 2027-09-12 | PV 119 | RM06 | TR06 | 149.94 | 33 | 33 | MILHO_GRAO | 0 | 2027-06-12 | 89 | 55.62% | 8 | MEDIA | 1.2 | 40.6 | 48.72 | 7 | 5.6 | 43.12 | 85% | 50.7294 | 76063.68 | 1071 | 71.0212 | 147 | 48.31% | OK | 54¦0.483137 | 7305.0768 | 839.664 | 6465.4128 | 6087.564 | PV 119¦0.483137
55 | 2027-09-13 | 2027-09-19 | PV 119 | RM06 | TR06 | 149.94 | 33 | 33 | MILHO_GRAO | 0 | 2027-06-12 | 96 | 60% | 8 | MEDIA | 1.2 | 40.6 | 48.72 | 7 | 5.6 | 43.12 | 85% | 50.7294 | 76063.68 | 1071 | 71.0212 | 147 | 48.31% | OK | 55¦0.483137 | 7305.0768 | 839.664 | 6465.4128 | 6087.564 | PV 119¦0.483137
56 | 2027-09-20 | 2027-09-26 | PV 119 | RM06 | TR06 | 149.94 | 33 | 33 | MILHO_GRAO | 0 | 2027-06-12 | 103 | 64.38% | 8 | MEDIA | 1.2 | 40.6 | 48.72 | 7 | 5.6 | 43.12 | 85% | 50.7294 | 76063.68 | 1071 | 71.0212 | 147 | 48.31% | OK | 56¦0.483137 | 7305.0768 | 839.664 | 6465.4128 | 6087.564 | PV 119¦0.483137
57 | 2027-09-27 | 2027-10-03 | PV 119 | RM06 | TR06 | 149.94 | 33 | 33 | MILHO_GRAO | 0 | 2027-06-12 | 110 | 68.75% | 8 | MEDIA | 1.2 | 40 | 48 | 15.61 | 12.488 | 35.512 | 85% | 41.7788 | 62643.168 | 1071 | 58.4904 | 147 | 39.79% | OK | 57¦0.397894 | 7197.12 | 1872.4507 | 5324.6693 | 5997.6 | PV 119¦0.397894
58 | 2027-10-04 | 2027-10-10 | PV 119 | RM06 | TR06 | 149.94 | 33 | 33 | MILHO_GRAO | 0 | 2027-06-12 | 117 | 73.12% | 8 | MEDIA | 1.2 | 39.2 | 47.04 | 27.09 | 21.672 | 25.368 | 85% | 29.8447 | 44749.152 | 1071 | 41.7826 | 147 | 28.42% | OK | 58¦0.284235 | 7053.1776 | 3249.4997 | 3803.6779 | 5877.648 | PV 119¦0.284235
59 | 2027-10-11 | 2027-10-17 | PV 119 | RM06 | TR06 | 149.94 | 33 | 33 | MILHO_GRAO | 0 | 2027-06-12 | 124 | 77.5% | 8 | FINAL | 1.14 | 39.2 | 44.688 | 27.09 | 21.672 | 23.016 | 85% | 27.0776 | 40600.224 | 1071 | 37.9087 | 147 | 25.79% | OK | 59¦0.257882 | 6700.5187 | 3249.4997 | 3451.019 | 5877.648 | PV 119¦0.257882
60 | 2027-10-18 | 2027-10-24 | PV 119 | RM06 | TR06 | 149.94 | 33 | 33 | MILHO_GRAO | 0 | 2027-06-12 | 131 | 81.88% | 8 | FINAL | 1.035 | 39.2 | 40.572 | 27.09 | 21.672 | 18.9 | 85% | 22.2353 | 33339.6 | 1071 | 31.1294 | 147 | 21.18% | OK | 60¦0.211765 | 6083.3657 | 3249.4997 | 2833.866 | 5877.648 | PV 119¦0.211765
61 | 2027-10-25 | 2027-10-31 | PV 119 | RM06 | TR06 | 149.94 | 33 | 33 | MILHO_GRAO | 0 | 2027-06-12 | 138 | 86.25% | 8 | FINAL | 0.93 | 39.2 | 36.456 | 27.09 | 21.672 | 14.784 | 85% | 17.3929 | 26078.976 | 1071 | 24.3501 | 147 | 16.56% | OK | 61¦0.165647 | 5466.2126 | 3249.4997 | 2216.713 | 5877.648 | PV 119¦0.165647
62 | 2027-11-01 | 2027-11-07 | PV 119 | RM06 | TR06 | 149.94 | 33 | 33 | MILHO_GRAO | 0 | 2027-06-12 | 145 | 90.62% | 8 | FINAL | 0.825 | 34.3 | 28.2975 | 46.69 | 37.352 | 0 | 85% | 0 | 0 | 1071 | 0 | 147 | 0% | OK | 62¦0.000000 | 4242.9272 | 5600.5589 | 0 | 5142.942 | PV 119¦0.000000
63 | 2027-11-08 | 2027-11-14 | PV 119 | RM06 | TR06 | 149.94 | 33 | 33 | MILHO_GRAO | 0 | 2027-06-12 | 152 | 95% | 8 | FINAL | 0.72 | 34.3 | 24.696 | 46.69 | 37.352 | 0 | 85% | 0 | 0 | 1071 | 0 | 147 | 0% | OK | 63¦0.000000 | 3702.9182 | 5600.5589 | 0 | 5142.942 | PV 119¦0.000000
64 | 2027-11-15 | 2027-11-21 | PV 119 | RM06 | TR06 | 149.94 | 33 | 33 | MILHO_GRAO | 0 | 2027-06-12 | 159 | 99.38% | 8 | FINAL | 0.615 | 34.3 | 21.0945 | 46.69 | 37.352 | 0 | 85% | 0 | 0 | 1071 | 0 | 147 | 0% | OK | 64¦0.000000 | 3162.9093 | 5600.5589 | 0 | 5142.942 | PV 119¦0.000000
65 | 2027-11-22 | 2027-11-28 | PV 119 | RM06 | TR06 | 149.94 | 0 | 0 | SEM CULTURA |  |  | 0 | 0% | 0 | - | 0 | 34.3 | 0 | 46.69 | 37.352 | 0 | 85% | 0 | 0 | 1071 | 0 | 147 | 0% | SEM CULTURA | 65¦0.000000 | 0 | 0 | 0 | 0 | PV 119¦0.000000
66 | 2027-11-29 | 2027-12-05 | PV 119 | RM06 | TR06 | 149.94 | 0 | 0 | SEM CULTURA |  |  | 0 | 0% | 0 | - | 0 | 33.3 | 0 | 48.04 | 38.432 | 0 | 85% | 0 | 0 | 1071 | 0 | 147 | 0% | SEM CULTURA | 66¦0.000000 | 0 | 0 | 0 | 0 | PV 119¦0.000000
1 | 2026-08-31 | 2026-09-06 | PV 128 | RM06 | TR06 | 139.94 | 0 | 0 | SEM CULTURA |  |  | 0 | 0% | 0 | - | 0 | 40 | 0 | 6.16 | 4.928 | 0 | 85% | 0 | 0 | 932.9333 | 0 | 147 | 0% | SEM CULTURA | 1¦0.000000 | 0 | 0 | 0 | 0 | PV 128¦0.000000
2 | 2026-09-07 | 2026-09-13 | PV 128 | RM06 | TR06 | 139.94 | 0 | 0 | SEM CULTURA |  |  | 0 | 0% | 0 | - | 0 | 40.6 | 0 | 7 | 5.6 | 0 | 85% | 0 | 0 | 932.9333 | 0 | 147 | 0% | SEM CULTURA | 2¦0.000000 | 0 | 0 | 0 | 0 | PV 128¦0.000000
3 | 2026-09-14 | 2026-09-20 | PV 128 | RM06 | TR06 | 139.94 | 0 | 0 | SEM CULTURA |  |  | 0 | 0% | 0 | - | 0 | 40.6 | 0 | 7 | 5.6 | 0 | 85% | 0 | 0 | 932.9333 | 0 | 147 | 0% | SEM CULTURA | 3¦0.000000 | 0 | 0 | 0 | 0 | PV 128¦0.000000
4 | 2026-09-21 | 2026-09-27 | PV 128 | RM06 | TR06 | 139.94 | 0 | 0 | SEM CULTURA |  |  | 0 | 0% | 0 | - | 0 | 40.6 | 0 | 7 | 5.6 | 0 | 85% | 0 | 0 | 932.9333 | 0 | 147 | 0% | SEM CULTURA | 4¦0.000000 | 0 | 0 | 0 | 0 | PV 128¦0.000000
5 | 2026-09-28 | 2026-10-04 | PV 128 | RM06 | TR06 | 139.94 | 0 | 0 | SEM CULTURA |  |  | 0 | 0% | 0 | - | 0 | 39.8 | 0 | 18.48 | 14.784 | 0 | 85% | 0 | 0 | 932.9333 | 0 | 147 | 0% | SEM CULTURA | 5¦0.000000 | 0 | 0 | 0 | 0 | PV 128¦0.000000
6 | 2026-10-05 | 2026-10-11 | PV 128 | RM06 | TR06 | 139.94 | 0 | 0 | SEM CULTURA |  |  | 0 | 0% | 0 | - | 0 | 39.2 | 0 | 27.09 | 21.672 | 0 | 85% | 0 | 0 | 932.9333 | 0 | 147 | 0% | SEM CULTURA | 6¦0.000000 | 0 | 0 | 0 | 0 | PV 128¦0.000000
7 | 2026-10-12 | 2026-10-18 | PV 128 | RM06 | TR06 | 139.94 | 0 | 0 | SEM CULTURA |  |  | 0 | 0% | 0 | - | 0 | 39.2 | 0 | 27.09 | 21.672 | 0 | 85% | 0 | 0 | 932.9333 | 0 | 147 | 0% | SEM CULTURA | 7¦0.000000 | 0 | 0 | 0 | 0 | PV 128¦0.000000
8 | 2026-10-19 | 2026-10-25 | PV 128 | RM06 | TR06 | 139.94 | 0 | 0 | SEM CULTURA |  |  | 0 | 0% | 0 | - | 0 | 39.2 | 0 | 27.09 | 21.672 | 0 | 85% | 0 | 0 | 932.9333 | 0 | 147 | 0% | SEM CULTURA | 8¦0.000000 | 0 | 0 | 0 | 0 | PV 128¦0.000000
9 | 2026-10-26 | 2026-11-01 | PV 128 | RM06 | TR06 | 139.94 | 0 | 0 | SEM CULTURA |  |  | 0 | 0% | 0 | - | 0 | 38.5 | 0 | 29.89 | 23.912 | 0 | 85% | 0 | 0 | 932.9333 | 0 | 147 | 0% | SEM CULTURA | 9¦0.000000 | 0 | 0 | 0 | 0 | PV 128¦0.000000
10 | 2026-11-02 | 2026-11-08 | PV 128 | RM06 | TR06 | 139.94 | 0 | 0 | SEM CULTURA |  |  | 0 | 0% | 0 | - | 0 | 34.3 | 0 | 46.69 | 37.352 | 0 | 85% | 0 | 0 | 932.9333 | 0 | 147 | 0% | SEM CULTURA | 10¦0.000000 | 0 | 0 | 0 | 0 | PV 128¦0.000000
11 | 2026-11-09 | 2026-11-15 | PV 128 | RM06 | TR06 | 139.94 | 0 | 0 | SEM CULTURA |  |  | 0 | 0% | 0 | - | 0 | 34.3 | 0 | 46.69 | 37.352 | 0 | 85% | 0 | 0 | 932.9333 | 0 | 147 | 0% | SEM CULTURA | 11¦0.000000 | 0 | 0 | 0 | 0 | PV 128¦0.000000
12 | 2026-11-16 | 2026-11-22 | PV 128 | RM06 | TR06 | 139.94 | 53 | 53 | TABACO | PVH-2343 | 2026-11-19 | 0 | 0% | 9 | INICIAL | 0.35 | 34.3 | 12.005 | 46.69 | 37.352 | 0 | 85% | 0 | 0 | 932.9333 | 0 | 147 | 0% | OK | 12¦0.000000 | 1679.9797 | 5227.0389 | 0 | 4799.942 | PV 128¦0.000000
13 | 2026-11-23 | 2026-11-29 | PV 128 | RM06 | TR06 | 139.94 | 53 | 53 | TABACO | PVH-2343 | 2026-11-19 | 7 | 4.375% | 9 | INICIAL | 0.35 | 34.3 | 12.005 | 46.69 | 37.352 | 0 | 85% | 0 | 0 | 932.9333 | 0 | 147 | 0% | OK | 13¦0.000000 | 1679.9797 | 5227.0389 | 0 | 4799.942 | PV 128¦0.000000
14 | 2026-11-30 | 2026-12-06 | PV 128 | RM06 | TR06 | 139.94 | 53 | 53 | TABACO | PVH-2343 | 2026-11-19 | 14 | 8.75% | 9 | INICIAL | 0.35 | 33.1 | 11.585 | 48.31 | 38.648 | 0 | 85% | 0 | 0 | 932.9333 | 0 | 147 | 0% | OK | 14¦0.000000 | 1621.2049 | 5408.4011 | 0 | 4632.014 | PV 128¦0.000000
15 | 2026-12-07 | 2026-12-13 | PV 128 | RM06 | TR06 | 139.94 | 53 | 53 | TABACO | PVH-2343 | 2026-11-19 | 21 | 13.12% | 9 | INICIAL | 0.35 | 32.9 | 11.515 | 48.58 | 38.864 | 0 | 85% | 0 | 0 | 932.9333 | 0 | 147 | 0% | OK | 15¦0.000000 | 1611.4091 | 5438.6282 | 0 | 4604.026 | PV 128¦0.000000
16 | 2026-12-14 | 2026-12-20 | PV 128 | RM06 | TR06 | 139.94 | 53 | 53 | TABACO | PVH-2343 | 2026-11-19 | 28 | 17.5% | 9 | INICIAL | 0.35 | 32.9 | 11.515 | 48.58 | 38.864 | 0 | 85% | 0 | 0 | 932.9333 | 0 | 147 | 0% | OK | 16¦0.000000 | 1611.4091 | 5438.6282 | 0 | 4604.026 | PV 128¦0.000000
17 | 2026-12-21 | 2026-12-27 | PV 128 | RM06 | TR06 | 139.94 | 53 | 53 | TABACO | PVH-2343 | 2026-11-19 | 35 | 21.88% | 9 | DESENVOLVIMENTO | 0.45764 | 32.9 | 15.0563 | 48.58 | 38.864 | 0 | 85% | 0 | 0 | 932.9333 | 0 | 147 | 0% | OK | 17¦0.000000 | 2106.9813 | 5438.6282 | 0 | 4604.026 | PV 128¦0.000000
18 | 2026-12-28 | 2027-01-03 | PV 128 | RM06 | TR06 | 139.94 | 53 | 53 | TABACO | PVH-2343 | 2026-11-19 | 42 | 26.25% | 9 | DESENVOLVIMENTO | 0.57917 | 33.2 | 19.2283 | 47.11 | 37.688 | 0 | 85% | 0 | 0 | 932.9333 | 0 | 147 | 0% | OK | 18¦0.000000 | 2690.813 | 5274.0587 | 0 | 4646.008 | PV 128¦0.000000
19 | 2027-01-04 | 2027-01-10 | PV 128 | RM06 | TR06 | 139.94 | 53 | 53 | TABACO | PVH-2343 | 2026-11-19 | 49 | 30.63% | 9 | DESENVOLVIMENTO | 0.70069 | 33.6 | 23.5433 | 45.15 | 36.12 | 0 | 85% | 0 | 0 | 932.9333 | 0 | 147 | 0% | OK | 19¦0.000000 | 3294.6541 | 5054.6328 | 0 | 4701.984 | PV 128¦0.000000
20 | 2027-01-11 | 2027-01-17 | PV 128 | RM06 | TR06 | 139.94 | 53 | 53 | TABACO | PVH-2343 | 2026-11-19 | 56 | 35% | 9 | DESENVOLVIMENTO | 0.82222 | 33.6 | 27.6267 | 45.15 | 36.12 | 0 | 85% | 0 | 0 | 932.9333 | 0 | 147 | 0% | OK | 20¦0.000000 | 3866.0757 | 5054.6328 | 0 | 4701.984 | PV 128¦0.000000
21 | 2027-01-18 | 2027-01-24 | PV 128 | RM06 | TR06 | 139.94 | 53 | 53 | TABACO | PVH-2343 | 2026-11-19 | 63 | 39.38% | 9 | DESENVOLVIMENTO | 0.94375 | 33.6 | 31.71 | 45.15 | 36.12 | 0 | 85% | 0 | 0 | 932.9333 | 0 | 147 | 0% | OK | 21¦0.000000 | 4437.4974 | 5054.6328 | 0 | 4701.984 | PV 128¦0.000000
22 | 2027-01-25 | 2027-01-31 | PV 128 | RM06 | TR06 | 139.94 | 53 | 53 | TABACO | PVH-2343 | 2026-11-19 | 70 | 43.75% | 9 | DESENVOLVIMENTO | 1.0653 | 33.6 | 35.7933 | 45.15 | 36.12 | 0 | 85% | 0 | 0 | 932.9333 | 0 | 147 | 0% | OK | 22¦0.000000 | 5008.9191 | 5054.6328 | 0 | 4701.984 | PV 128¦0.000000
23 | 2027-02-01 | 2027-02-07 | PV 128 | RM06 | TR06 | 139.94 | 53 | 53 | TABACO | PVH-2343 | 2026-11-19 | 77 | 48.12% | 9 | MEDIA | 1.1 | 32.9 | 36.19 | 39.97 | 31.976 | 4.214 | 85% | 4.9576 | 6937.7313 | 932.9333 | 7.4365 | 147 | 5.059% | OK | 23¦0.050588 | 5064.4286 | 4474.7214 | 589.7072 | 4604.026 | PV 128¦0.050588
24 | 2027-02-08 | 2027-02-14 | PV 128 | RM06 | TR06 | 139.94 | 53 | 53 | TABACO | PVH-2343 | 2026-11-19 | 84 | 52.5% | 9 | MEDIA | 1.1 | 32.9 | 36.19 | 39.97 | 31.976 | 4.214 | 85% | 4.9576 | 6937.7313 | 932.9333 | 7.4365 | 147 | 5.059% | OK | 24¦0.050588 | 5064.4286 | 4474.7214 | 589.7072 | 4604.026 | PV 128¦0.050588
25 | 2027-02-15 | 2027-02-21 | PV 128 | RM06 | TR06 | 139.94 | 53 | 53 | TABACO | PVH-2343 | 2026-11-19 | 91 | 56.88% | 9 | MEDIA | 1.1 | 32.9 | 36.19 | 39.97 | 31.976 | 4.214 | 85% | 4.9576 | 6937.7313 | 932.9333 | 7.4365 | 147 | 5.059% | OK | 25¦0.050588 | 5064.4286 | 4474.7214 | 589.7072 | 4604.026 | PV 128¦0.050588
26 | 2027-02-22 | 2027-02-28 | PV 128 | RM06 | TR06 | 139.94 | 53 | 53 | TABACO | PVH-2343 | 2026-11-19 | 98 | 61.25% | 9 | MEDIA | 1.1 | 32.9 | 36.19 | 39.97 | 31.976 | 4.214 | 85% | 4.9576 | 6937.7313 | 932.9333 | 7.4365 | 147 | 5.059% | OK | 26¦0.050588 | 5064.4286 | 4474.7214 | 589.7072 | 4604.026 | PV 128¦0.050588
27 | 2027-03-01 | 2027-03-07 | PV 128 | RM06 | TR06 | 139.94 | 53 | 53 | TABACO | PVH-2343 | 2026-11-19 | 105 | 65.62% | 9 | MEDIA | 1.1 | 32.2 | 35.42 | 37.24 | 29.792 | 5.628 | 85% | 6.6212 | 9265.6744 | 932.9333 | 9.9318 | 147 | 6.756% | OK | 27¦0.067563 | 4956.6748 | 4169.0925 | 787.5823 | 4506.068 | PV 128¦0.067563
28 | 2027-03-08 | 2027-03-14 | PV 128 | RM06 | TR06 | 139.94 | 53 | 53 | TABACO | PVH-2343 | 2026-11-19 | 112 | 70% | 9 | MEDIA | 1.1 | 32.2 | 35.42 | 37.24 | 29.792 | 5.628 | 85% | 6.6212 | 9265.6744 | 932.9333 | 9.9318 | 147 | 6.756% | OK | 28¦0.067563 | 4956.6748 | 4169.0925 | 787.5823 | 4506.068 | PV 128¦0.067563
29 | 2027-03-15 | 2027-03-21 | PV 128 | RM06 | TR06 | 139.94 | 53 | 53 | TABACO | PVH-2343 | 2026-11-19 | 119 | 74.38% | 9 | FINAL | 1.0746 | 32.2 | 34.6006 | 37.24 | 29.792 | 4.8086 | 85% | 5.6572 | 7916.6939 | 932.9333 | 8.4858 | 147 | 5.773% | OK | 29¦0.057727 | 4842.0115 | 4169.0925 | 672.919 | 4506.068 | PV 128¦0.057727
30 | 2027-03-22 | 2027-03-28 | PV 128 | RM06 | TR06 | 139.94 | 53 | 53 | TABACO | PVH-2343 | 2026-11-19 | 126 | 78.75% | 9 | FINAL | 1.0277 | 32.2 | 33.0913 | 37.24 | 29.792 | 3.2992 | 85% | 3.8815 | 5431.7299 | 932.9333 | 5.8222 | 147 | 3.961% | OK | 30¦0.039607 | 4630.7895 | 4169.0925 | 461.697 | 4506.068 | PV 128¦0.039607
31 | 2027-03-29 | 2027-04-04 | PV 128 | RM06 | TR06 | 139.94 | 53 | 53 | TABACO | PVH-2343 | 2026-11-19 | 133 | 83.12% | 9 | FINAL | 0.9808 | 31.8 | 31.1896 | 25.28 | 20.224 | 10.9656 | 85% | 12.9007 | 18053.1714 | 932.9333 | 19.351 | 147 | 13.16% | OK | 31¦0.131639 | 4364.6661 | 2830.1466 | 1534.5196 | 4450.092 | PV 128¦0.131639
32 | 2027-04-05 | 2027-04-11 | PV 128 | RM06 | TR06 | 139.94 | 53 | 53 | TABACO | PVH-2343 | 2026-11-19 | 140 | 87.5% | 9 | FINAL | 0.93393 | 31.5 | 29.4187 | 16.31 | 13.048 | 16.3708 | 85% | 19.2597 | 26952.0324 | 932.9333 | 28.8896 | 147 | 19.65% | OK | 32¦0.196528 | 4116.8599 | 1825.9371 | 2290.9228 | 4408.11 | PV 128¦0.196528
33 | 2027-04-12 | 2027-04-18 | PV 128 | RM06 | TR06 | 139.94 | 53 | 53 | TABACO | PVH-2343 | 2026-11-19 | 147 | 91.88% | 9 | FINAL | 0.88705 | 31.5 | 27.9422 | 16.31 | 13.048 | 14.8942 | 85% | 17.5226 | 24521.0894 | 932.9333 | 26.2839 | 147 | 17.88% | OK | 33¦0.178802 | 3910.2297 | 1825.9371 | 2084.2926 | 4408.11 | PV 128¦0.178802
34 | 2027-04-19 | 2027-04-25 | PV 128 | RM06 | TR06 | 139.94 | 53 | 53 | TABACO | PVH-2343 | 2026-11-19 | 154 | 96.25% | 9 | FINAL | 0.84018 | 31.5 | 26.4656 | 16.31 | 13.048 | 13.4176 | 85% | 15.7854 | 22090.1464 | 932.9333 | 23.6782 | 147 | 16.11% | OK | 34¦0.161076 | 3703.5996 | 1825.9371 | 1877.6624 | 4408.11 | PV 128¦0.161076
35 | 2027-04-26 | 2027-05-02 | PV 128 | RM06 | TR06 | 139.94 | 0 | 0 | SEM CULTURA |  |  | 0 | 0% | 0 | - | 0 | 30.9 | 0 | 12.61 | 10.088 | 0 | 85% | 0 | 0 | 932.9333 | 0 | 147 | 0% | SEM CULTURA | 35¦0.000000 | 0 | 0 | 0 | 0 | PV 128¦0.000000
36 | 2027-05-03 | 2027-05-09 | PV 128 | RM06 | TR06 | 139.94 | 0 | 0 | SEM CULTURA |  |  | 0 | 0% | 0 | - | 0 | 29.4 | 0 | 3.36 | 2.688 | 0 | 85% | 0 | 0 | 932.9333 | 0 | 147 | 0% | SEM CULTURA | 36¦0.000000 | 0 | 0 | 0 | 0 | PV 128¦0.000000
37 | 2027-05-10 | 2027-05-16 | PV 128 | RM06 | TR06 | 139.94 | 54 | 54 | MILHO_GRAO | 0 | 2027-05-08 | 5 | 3.125% | 8 | INICIAL | 0.3 | 29.4 | 8.82 | 3.36 | 2.688 | 6.132 | 85% | 7.2141 | 10095.4362 | 932.9333 | 10.8212 | 147 | 7.361% | OK | 37¦0.073613 | 1234.2708 | 376.1587 | 858.1121 | 4114.236 | PV 128¦0.073613
38 | 2027-05-17 | 2027-05-23 | PV 128 | RM06 | TR06 | 139.94 | 54 | 54 | MILHO_GRAO | 0 | 2027-05-08 | 12 | 7.5% | 8 | INICIAL | 0.3 | 29.4 | 8.82 | 3.36 | 2.688 | 6.132 | 85% | 7.2141 | 10095.4362 | 932.9333 | 10.8212 | 147 | 7.361% | OK | 38¦0.073613 | 1234.2708 | 376.1587 | 858.1121 | 4114.236 | PV 128¦0.073613
39 | 2027-05-24 | 2027-05-30 | PV 128 | RM06 | TR06 | 139.94 | 54 | 54 | MILHO_GRAO | 0 | 2027-05-08 | 19 | 11.88% | 8 | INICIAL | 0.3 | 29.4 | 8.82 | 3.36 | 2.688 | 6.132 | 85% | 7.2141 | 10095.4362 | 932.9333 | 10.8212 | 147 | 7.361% | OK | 39¦0.073613 | 1234.2708 | 376.1587 | 858.1121 | 4114.236 | PV 128¦0.073613
40 | 2027-05-31 | 2027-06-06 | PV 128 | RM06 | TR06 | 139.94 | 54 | 54 | MILHO_GRAO | 0 | 2027-05-08 | 26 | 16.25% | 8 | INICIAL | 0.3 | 28.2 | 8.46 | 1.5 | 1.2 | 7.26 | 85% | 8.5412 | 11952.5224 | 932.9333 | 12.8118 | 147 | 8.715% | OK | 40¦0.087155 | 1183.8924 | 167.928 | 1015.9644 | 3946.308 | PV 128¦0.087155
41 | 2027-06-07 | 2027-06-13 | PV 128 | RM06 | TR06 | 139.94 | 54 | 54 | MILHO_GRAO | 0 | 2027-05-08 | 33 | 20.62% | 8 | DESENVOLVIMENTO | 0.3585 | 28 | 10.038 | 1.19 | 0.952 | 9.086 | 85% | 10.6894 | 14958.7628 | 932.9333 | 16.0341 | 147 | 10.91% | OK | 41¦0.109076 | 1404.7177 | 133.2229 | 1271.4948 | 3918.32 | PV 128¦0.109076
42 | 2027-06-14 | 2027-06-20 | PV 128 | RM06 | TR06 | 139.94 | 54 | 54 | MILHO_GRAO | 0 | 2027-05-08 | 40 | 25% | 8 | DESENVOLVIMENTO | 0.516 | 28 | 14.448 | 1.19 | 0.952 | 13.496 | 85% | 15.8776 | 22219.1793 | 932.9333 | 23.8165 | 147 | 16.2% | OK | 42¦0.162017 | 2021.8531 | 133.2229 | 1888.6302 | 3918.32 | PV 128¦0.162017
43 | 2027-06-21 | 2027-06-27 | PV 128 | RM06 | TR06 | 139.94 | 54 | 54 | MILHO_GRAO | 0 | 2027-05-08 | 47 | 29.38% | 8 | DESENVOLVIMENTO | 0.6735 | 28 | 18.858 | 1.19 | 0.952 | 17.906 | 85% | 21.0659 | 29479.5958 | 932.9333 | 31.5988 | 147 | 21.5% | OK | 43¦0.214958 | 2638.9885 | 133.2229 | 2505.7656 | 3918.32 | PV 128¦0.214958
44 | 2027-06-28 | 2027-07-04 | PV 128 | RM06 | TR06 | 139.94 | 54 | 54 | MILHO_GRAO | 0 | 2027-05-08 | 54 | 33.75% | 8 | DESENVOLVIMENTO | 0.831 | 29.2 | 24.2652 | 0.91 | 0.728 | 23.5372 | 85% | 27.6908 | 38750.5384 | 932.9333 | 41.5362 | 147 | 28.26% | OK | 44¦0.282559 | 3395.6721 | 101.8763 | 3293.7958 | 4086.248 | PV 128¦0.282559
45 | 2027-07-05 | 2027-07-11 | PV 128 | RM06 | TR06 | 139.94 | 54 | 54 | MILHO_GRAO | 0 | 2027-05-08 | 61 | 38.12% | 8 | DESENVOLVIMENTO | 0.9885 | 30.1 | 29.7538 | 0.7 | 0.56 | 29.1939 | 85% | 34.3457 | 48063.3808 | 932.9333 | 51.5186 | 147 | 35.05% | OK | 45¦0.350466 | 4163.7538 | 78.3664 | 4085.3874 | 4212.194 | PV 128¦0.350466
46 | 2027-07-12 | 2027-07-18 | PV 128 | RM06 | TR06 | 139.94 | 54 | 54 | MILHO_GRAO | 0 | 2027-05-08 | 68 | 42.5% | 8 | DESENVOLVIMENTO | 1.146 | 30.1 | 34.4946 | 0.7 | 0.56 | 33.9346 | 85% | 39.9231 | 55868.3285 | 932.9333 | 59.8846 | 147 | 40.74% | OK | 46¦0.407378 | 4827.1743 | 78.3664 | 4748.8079 | 4212.194 | PV 128¦0.407378
47 | 2027-07-19 | 2027-07-25 | PV 128 | RM06 | TR06 | 139.94 | 54 | 54 | MILHO_GRAO | 0 | 2027-05-08 | 75 | 46.88% | 8 | MEDIA | 1.2 | 30.1 | 36.12 | 0.7 | 0.56 | 35.56 | 85% | 41.8353 | 58544.3106 | 932.9333 | 62.7529 | 147 | 42.69% | OK | 47¦0.426891 | 5054.6328 | 78.3664 | 4976.2664 | 4212.194 | PV 128¦0.426891
48 | 2027-07-26 | 2027-08-01 | PV 128 | RM06 | TR06 | 139.94 | 54 | 54 | MILHO_GRAO | 0 | 2027-05-08 | 82 | 51.25% | 8 | MEDIA | 1.2 | 31 | 37.2 | 0.76 | 0.608 | 36.592 | 85% | 43.0494 | 60243.3468 | 932.9333 | 64.5741 | 147 | 43.93% | OK | 48¦0.439280 | 5205.768 | 85.0835 | 5120.6845 | 4338.14 | PV 128¦0.439280
49 | 2027-08-02 | 2027-08-08 | PV 128 | RM06 | TR06 | 139.94 | 54 | 54 | MILHO_GRAO | 0 | 2027-05-08 | 89 | 55.62% | 8 | MEDIA | 1.2 | 36.4 | 43.68 | 1.12 | 0.896 | 42.784 | 85% | 50.3341 | 70437.5642 | 932.9333 | 75.5012 | 147 | 51.36% | OK | 49¦0.513613 | 6112.5792 | 125.3862 | 5987.193 | 5093.816 | PV 128¦0.513613
50 | 2027-08-09 | 2027-08-15 | PV 128 | RM06 | TR06 | 139.94 | 54 | 54 | MILHO_GRAO | 0 | 2027-05-08 | 96 | 60% | 8 | MEDIA | 1.2 | 36.4 | 43.68 | 1.12 | 0.896 | 42.784 | 85% | 50.3341 | 70437.5642 | 932.9333 | 75.5012 | 147 | 51.36% | OK | 50¦0.513613 | 6112.5792 | 125.3862 | 5987.193 | 5093.816 | PV 128¦0.513613
51 | 2027-08-16 | 2027-08-22 | PV 128 | RM06 | TR06 | 139.94 | 54 | 54 | MILHO_GRAO | 0 | 2027-05-08 | 103 | 64.38% | 8 | MEDIA | 1.2 | 36.4 | 43.68 | 1.12 | 0.896 | 42.784 | 85% | 50.3341 | 70437.5642 | 932.9333 | 75.5012 | 147 | 51.36% | OK | 51¦0.513613 | 6112.5792 | 125.3862 | 5987.193 | 5093.816 | PV 128¦0.513613
52 | 2027-08-23 | 2027-08-29 | PV 128 | RM06 | TR06 | 139.94 | 54 | 54 | MILHO_GRAO | 0 | 2027-05-08 | 110 | 68.75% | 8 | MEDIA | 1.2 | 36.4 | 43.68 | 1.12 | 0.896 | 42.784 | 85% | 50.3341 | 70437.5642 | 932.9333 | 75.5012 | 147 | 51.36% | OK | 52¦0.513613 | 6112.5792 | 125.3862 | 5987.193 | 5093.816 | PV 128¦0.513613
53 | 2027-08-30 | 2027-09-05 | PV 128 | RM06 | TR06 | 139.94 | 54 | 54 | MILHO_GRAO | 0 | 2027-05-08 | 117 | 73.12% | 8 | MEDIA | 1.2 | 39.4 | 47.28 | 5.32 | 4.256 | 43.024 | 85% | 50.6165 | 70832.6889 | 932.9333 | 75.9247 | 147 | 51.65% | OK | 53¦0.516495 | 6616.3632 | 595.5846 | 6020.7786 | 5513.636 | PV 128¦0.516495
54 | 2027-09-06 | 2027-09-12 | PV 128 | RM06 | TR06 | 139.94 | 54 | 54 | MILHO_GRAO | 0 | 2027-05-08 | 124 | 77.5% | 8 | FINAL | 1.14 | 40.6 | 46.284 | 7 | 5.6 | 40.684 | 85% | 47.8635 | 66980.2231 | 932.9333 | 71.7953 | 147 | 48.84% | OK | 54¦0.488403 | 6476.983 | 783.664 | 5693.319 | 5681.564 | PV 128¦0.488403
55 | 2027-09-13 | 2027-09-19 | PV 128 | RM06 | TR06 | 139.94 | 54 | 54 | MILHO_GRAO | 0 | 2027-05-08 | 131 | 81.88% | 8 | FINAL | 1.035 | 40.6 | 42.021 | 7 | 5.6 | 36.421 | 85% | 42.8482 | 59961.8205 | 932.9333 | 64.2724 | 147 | 43.72% | OK | 55¦0.437227 | 5880.4187 | 783.664 | 5096.7547 | 5681.564 | PV 128¦0.437227
56 | 2027-09-20 | 2027-09-26 | PV 128 | RM06 | TR06 | 139.94 | 54 | 54 | MILHO_GRAO | 0 | 2027-05-08 | 138 | 86.25% | 8 | FINAL | 0.93 | 40.6 | 37.758 | 7 | 5.6 | 32.158 | 85% | 37.8329 | 52943.4179 | 932.9333 | 56.7494 | 147 | 38.61% | OK | 56¦0.386050 | 5283.8545 | 783.664 | 4500.1905 | 5681.564 | PV 128¦0.386050
57 | 2027-09-27 | 2027-10-03 | PV 128 | RM06 | TR06 | 139.94 | 54 | 54 | MILHO_GRAO | 0 | 2027-05-08 | 145 | 90.62% | 8 | FINAL | 0.825 | 40 | 33 | 15.61 | 12.488 | 20.512 | 85% | 24.1318 | 33769.9915 | 932.9333 | 36.1976 | 147 | 24.62% | OK | 57¦0.246242 | 4618.02 | 1747.5707 | 2870.4493 | 5597.6 | PV 128¦0.246242
58 | 2027-10-04 | 2027-10-10 | PV 128 | RM06 | TR06 | 139.94 | 54 | 54 | MILHO_GRAO | 0 | 2027-05-08 | 152 | 95% | 8 | FINAL | 0.72 | 39.2 | 28.224 | 27.09 | 21.672 | 6.552 | 85% | 7.7082 | 10786.9045 | 932.9333 | 11.5624 | 147 | 7.866% | OK | 58¦0.078655 | 3949.6666 | 3032.7797 | 916.8869 | 5485.648 | PV 128¦0.078655
59 | 2027-10-11 | 2027-10-17 | PV 128 | RM06 | TR06 | 139.94 | 54 | 54 | MILHO_GRAO | 0 | 2027-05-08 | 159 | 99.38% | 8 | FINAL | 0.615 | 39.2 | 24.108 | 27.09 | 21.672 | 2.436 | 85% | 2.8659 | 4010.5158 | 932.9333 | 4.2988 | 147 | 2.924% | OK | 59¦0.029244 | 3373.6735 | 3032.7797 | 340.8938 | 5485.648 | PV 128¦0.029244
60 | 2027-10-18 | 2027-10-24 | PV 128 | RM06 | TR06 | 139.94 | 0 | 0 | SEM CULTURA |  |  | 0 | 0% | 0 | - | 0 | 39.2 | 0 | 27.09 | 21.672 | 0 | 85% | 0 | 0 | 932.9333 | 0 | 147 | 0% | SEM CULTURA | 60¦0.000000 | 0 | 0 | 0 | 0 | PV 128¦0.000000
61 | 2027-10-25 | 2027-10-31 | PV 128 | RM06 | TR06 | 139.94 | 0 | 0 | SEM CULTURA |  |  | 0 | 0% | 0 | - | 0 | 39.2 | 0 | 27.09 | 21.672 | 0 | 85% | 0 | 0 | 932.9333 | 0 | 147 | 0% | SEM CULTURA | 61¦0.000000 | 0 | 0 | 0 | 0 | PV 128¦0.000000
62 | 2027-11-01 | 2027-11-07 | PV 128 | RM06 | TR06 | 139.94 | 0 | 0 | SEM CULTURA |  |  | 0 | 0% | 0 | - | 0 | 34.3 | 0 | 46.69 | 37.352 | 0 | 85% | 0 | 0 | 932.9333 | 0 | 147 | 0% | SEM CULTURA | 62¦0.000000 | 0 | 0 | 0 | 0 | PV 128¦0.000000
63 | 2027-11-08 | 2027-11-14 | PV 128 | RM06 | TR06 | 139.94 | 0 | 0 | SEM CULTURA |  |  | 0 | 0% | 0 | - | 0 | 34.3 | 0 | 46.69 | 37.352 | 0 | 85% | 0 | 0 | 932.9333 | 0 | 147 | 0% | SEM CULTURA | 63¦0.000000 | 0 | 0 | 0 | 0 | PV 128¦0.000000
64 | 2027-11-15 | 2027-11-21 | PV 128 | RM06 | TR06 | 139.94 | 0 | 0 | SEM CULTURA |  |  | 0 | 0% | 0 | - | 0 | 34.3 | 0 | 46.69 | 37.352 | 0 | 85% | 0 | 0 | 932.9333 | 0 | 147 | 0% | SEM CULTURA | 64¦0.000000 | 0 | 0 | 0 | 0 | PV 128¦0.000000
65 | 2027-11-22 | 2027-11-28 | PV 128 | RM06 | TR06 | 139.94 | 0 | 0 | SEM CULTURA |  |  | 0 | 0% | 0 | - | 0 | 34.3 | 0 | 46.69 | 37.352 | 0 | 85% | 0 | 0 | 932.9333 | 0 | 147 | 0% | SEM CULTURA | 65¦0.000000 | 0 | 0 | 0 | 0 | PV 128¦0.000000
66 | 2027-11-29 | 2027-12-05 | PV 128 | RM06 | TR06 | 139.94 | 0 | 0 | SEM CULTURA |  |  | 0 | 0% | 0 | - | 0 | 33.3 | 0 | 48.04 | 38.432 | 0 | 85% | 0 | 0 | 932.9333 | 0 | 147 | 0% | SEM CULTURA | 66¦0.000000 | 0 | 0 | 0 | 0 | PV 128¦0.000000
1 | 2026-08-31 | 2026-09-06 | PV 129 | RM06 | TR06 | 99.48 | 0 | 0 | SEM CULTURA |  |  | 0 | 0% | 0 | - | 0 | 40 | 0 | 6.16 | 4.928 | 0 | 85% | 0 | 0 | 710.5714 | 0 | 147 | 0% | SEM CULTURA | 1¦0.000000 | 0 | 0 | 0 | 0 | PV 129¦0.000000
2 | 2026-09-07 | 2026-09-13 | PV 129 | RM06 | TR06 | 99.48 | 0 | 0 | SEM CULTURA |  |  | 0 | 0% | 0 | - | 0 | 40.6 | 0 | 7 | 5.6 | 0 | 85% | 0 | 0 | 710.5714 | 0 | 147 | 0% | SEM CULTURA | 2¦0.000000 | 0 | 0 | 0 | 0 | PV 129¦0.000000
3 | 2026-09-14 | 2026-09-20 | PV 129 | RM06 | TR06 | 99.48 | 0 | 0 | SEM CULTURA |  |  | 0 | 0% | 0 | - | 0 | 40.6 | 0 | 7 | 5.6 | 0 | 85% | 0 | 0 | 710.5714 | 0 | 147 | 0% | SEM CULTURA | 3¦0.000000 | 0 | 0 | 0 | 0 | PV 129¦0.000000
4 | 2026-09-21 | 2026-09-27 | PV 129 | RM06 | TR06 | 99.48 | 0 | 0 | SEM CULTURA |  |  | 0 | 0% | 0 | - | 0 | 40.6 | 0 | 7 | 5.6 | 0 | 85% | 0 | 0 | 710.5714 | 0 | 147 | 0% | SEM CULTURA | 4¦0.000000 | 0 | 0 | 0 | 0 | PV 129¦0.000000
5 | 2026-09-28 | 2026-10-04 | PV 129 | RM06 | TR06 | 99.48 | 0 | 0 | SEM CULTURA |  |  | 0 | 0% | 0 | - | 0 | 39.8 | 0 | 18.48 | 14.784 | 0 | 85% | 0 | 0 | 710.5714 | 0 | 147 | 0% | SEM CULTURA | 5¦0.000000 | 0 | 0 | 0 | 0 | PV 129¦0.000000
6 | 2026-10-05 | 2026-10-11 | PV 129 | RM06 | TR06 | 99.48 | 0 | 0 | SEM CULTURA |  |  | 0 | 0% | 0 | - | 0 | 39.2 | 0 | 27.09 | 21.672 | 0 | 85% | 0 | 0 | 710.5714 | 0 | 147 | 0% | SEM CULTURA | 6¦0.000000 | 0 | 0 | 0 | 0 | PV 129¦0.000000
7 | 2026-10-12 | 2026-10-18 | PV 129 | RM06 | TR06 | 99.48 | 55 | 55 | SOJA | NEO 761 I2X | 2026-10-13 | 2 | 1.724% | 2 | INICIAL | 0.4 | 39.2 | 15.68 | 27.09 | 21.672 | 0 | 85% | 0 | 0 | 710.5714 | 0 | 147 | 0% | OK | 7¦0.000000 | 1559.8464 | 2155.9306 | 0 | 3899.616 | PV 129¦0.000000
8 | 2026-10-19 | 2026-10-25 | PV 129 | RM06 | TR06 | 99.48 | 55 | 55 | SOJA | NEO 761 I2X | 2026-10-13 | 9 | 7.759% | 2 | INICIAL | 0.4 | 39.2 | 15.68 | 27.09 | 21.672 | 0 | 85% | 0 | 0 | 710.5714 | 0 | 147 | 0% | OK | 8¦0.000000 | 1559.8464 | 2155.9306 | 0 | 3899.616 | PV 129¦0.000000
9 | 2026-10-26 | 2026-11-01 | PV 129 | RM06 | TR06 | 99.48 | 55 | 55 | SOJA | NEO 761 I2X | 2026-10-13 | 16 | 13.79% | 2 | INICIAL | 0.4 | 38.5 | 15.4 | 29.89 | 23.912 | 0 | 85% | 0 | 0 | 710.5714 | 0 | 147 | 0% | OK | 9¦0.000000 | 1531.992 | 2378.7658 | 0 | 3829.98 | PV 129¦0.000000
10 | 2026-11-02 | 2026-11-08 | PV 129 | RM06 | TR06 | 99.48 | 55 | 55 | SOJA | NEO 761 I2X | 2026-10-13 | 23 | 19.83% | 2 | DESENVOLVIMENTO | 0.52481 | 34.3 | 18.0011 | 46.69 | 37.352 | 0 | 85% | 0 | 0 | 710.5714 | 0 | 147 | 0% | OK | 10¦0.000000 | 1790.7466 | 3715.777 | 0 | 3412.164 | PV 129¦0.000000
11 | 2026-11-09 | 2026-11-15 | PV 129 | RM06 | TR06 | 99.48 | 55 | 55 | SOJA | NEO 761 I2X | 2026-10-13 | 30 | 25.86% | 2 | DESENVOLVIMENTO | 0.72159 | 34.3 | 24.7505 | 46.69 | 37.352 | 0 | 85% | 0 | 0 | 710.5714 | 0 | 147 | 0% | OK | 11¦0.000000 | 2462.1807 | 3715.777 | 0 | 3412.164 | PV 129¦0.000000
12 | 2026-11-16 | 2026-11-22 | PV 129 | RM06 | TR06 | 99.48 | 55 | 55 | SOJA | NEO 761 I2X | 2026-10-13 | 37 | 31.9% | 2 | DESENVOLVIMENTO | 0.91837 | 34.3 | 31.4999 | 46.69 | 37.352 | 0 | 85% | 0 | 0 | 710.5714 | 0 | 147 | 0% | OK | 12¦0.000000 | 3133.6148 | 3715.777 | 0 | 3412.164 | PV 129¦0.000000
13 | 2026-11-23 | 2026-11-29 | PV 129 | RM06 | TR06 | 99.48 | 55 | 55 | SOJA | NEO 761 I2X | 2026-10-13 | 44 | 37.93% | 2 | DESENVOLVIMENTO | 1.1151 | 34.3 | 38.2494 | 46.69 | 37.352 | 0.89739 | 85% | 1.0557 | 1050.2575 | 710.5714 | 1.478 | 147 | 1.005% | OK | 13¦0.010055 | 3805.0489 | 3715.777 | 89.2719 | 3412.164 | PV 129¦0.010055
14 | 2026-11-30 | 2026-12-06 | PV 129 | RM06 | TR06 | 99.48 | 55 | 55 | SOJA | NEO 761 I2X | 2026-10-13 | 51 | 43.97% | 2 | MEDIA | 1.15 | 33.1 | 38.065 | 48.31 | 38.648 | 0 | 85% | 0 | 0 | 710.5714 | 0 | 147 | 0% | OK | 14¦0.000000 | 3786.7062 | 3844.703 | 0 | 3292.788 | PV 129¦0.000000
15 | 2026-12-07 | 2026-12-13 | PV 129 | RM06 | TR06 | 99.48 | 55 | 55 | SOJA | NEO 761 I2X | 2026-10-13 | 58 | 50% | 2 | MEDIA | 1.15 | 32.9 | 37.835 | 48.58 | 38.864 | 0 | 85% | 0 | 0 | 710.5714 | 0 | 147 | 0% | OK | 15¦0.000000 | 3763.8258 | 3866.1907 | 0 | 3272.892 | PV 129¦0.000000
16 | 2026-12-14 | 2026-12-20 | PV 129 | RM06 | TR06 | 99.48 | 55 | 55 | SOJA | NEO 761 I2X | 2026-10-13 | 65 | 56.03% | 2 | MEDIA | 1.15 | 32.9 | 37.835 | 48.58 | 38.864 | 0 | 85% | 0 | 0 | 710.5714 | 0 | 147 | 0% | OK | 16¦0.000000 | 3763.8258 | 3866.1907 | 0 | 3272.892 | PV 129¦0.000000
17 | 2026-12-21 | 2026-12-27 | PV 129 | RM06 | TR06 | 99.48 | 55 | 55 | SOJA | NEO 761 I2X | 2026-10-13 | 72 | 62.07% | 2 | MEDIA | 1.15 | 32.9 | 37.835 | 48.58 | 38.864 | 0 | 85% | 0 | 0 | 710.5714 | 0 | 147 | 0% | OK | 17¦0.000000 | 3763.8258 | 3866.1907 | 0 | 3272.892 | PV 129¦0.000000
18 | 2026-12-28 | 2027-01-03 | PV 129 | RM06 | TR06 | 99.48 | 55 | 55 | SOJA | NEO 761 I2X | 2026-10-13 | 79 | 68.1% | 2 | MEDIA | 1.15 | 33.2 | 38.18 | 47.11 | 37.688 | 0.492 | 85% | 0.57882 | 575.8136 | 710.5714 | 0.81035 | 147 | 0.5513% | OK | 18¦0.005513 | 3798.1464 | 3749.2022 | 48.9442 | 3302.736 | PV 129¦0.005513
19 | 2027-01-04 | 2027-01-10 | PV 129 | RM06 | TR06 | 99.48 | 55 | 55 | SOJA | NEO 761 I2X | 2026-10-13 | 86 | 74.14% | 2 | MEDIA | 1.15 | 33.6 | 38.64 | 45.15 | 36.12 | 2.52 | 85% | 2.9647 | 2949.2894 | 710.5714 | 4.1506 | 147 | 2.824% | OK | 19¦0.028235 | 3843.9072 | 3593.2176 | 250.6896 | 3342.528 | PV 129¦0.028235
20 | 2027-01-11 | 2027-01-17 | PV 129 | RM06 | TR06 | 99.48 | 55 | 55 | SOJA | NEO 761 I2X | 2026-10-13 | 93 | 80.17% | 2 | MEDIA | 1.15 | 33.6 | 38.64 | 45.15 | 36.12 | 2.52 | 85% | 2.9647 | 2949.2894 | 710.5714 | 4.1506 | 147 | 2.824% | OK | 20¦0.028235 | 3843.9072 | 3593.2176 | 250.6896 | 3342.528 | PV 129¦0.028235
21 | 2027-01-18 | 2027-01-24 | PV 129 | RM06 | TR06 | 99.48 | 55 | 55 | SOJA | NEO 761 I2X | 2026-10-13 | 100 | 86.21% | 2 | FINAL | 0.97187 | 33.6 | 32.6548 | 45.15 | 36.12 | 0 | 85% | 0 | 0 | 710.5714 | 0 | 147 | 0% | OK | 21¦0.000000 | 3248.5004 | 3593.2176 | 0 | 3342.528 | PV 129¦0.000000
22 | 2027-01-25 | 2027-01-31 | PV 129 | RM06 | TR06 | 99.48 | 55 | 55 | SOJA | NEO 761 I2X | 2026-10-13 | 107 | 92.24% | 2 | FINAL | 0.76543 | 33.6 | 25.7183 | 45.15 | 36.12 | 0 | 85% | 0 | 0 | 710.5714 | 0 | 147 | 0% | OK | 22¦0.000000 | 2558.4595 | 3593.2176 | 0 | 3342.528 | PV 129¦0.000000
23 | 2027-02-01 | 2027-02-07 | PV 129 | RM06 | TR06 | 99.48 | 55 | 55 | SOJA | NEO 761 I2X | 2026-10-13 | 114 | 98.28% | 2 | FINAL | 0.55898 | 32.9 | 18.3906 | 39.97 | 31.976 | 0 | 85% | 0 | 0 | 710.5714 | 0 | 147 | 0% | OK | 23¦0.000000 | 1829.4932 | 3180.9725 | 0 | 3272.892 | PV 129¦0.000000
24 | 2027-02-08 | 2027-02-14 | PV 129 | RM06 | TR06 | 99.48 | 56 | 56 | ALGODAO | DP 2111 B3RF | 2027-02-08 | 3 | 1.667% | 4 | INICIAL | 0.35 | 32.9 | 11.515 | 39.97 | 31.976 | 0 | 85% | 0 | 0 | 710.5714 | 0 | 147 | 0% | OK | 24¦0.000000 | 1145.5122 | 3180.9725 | 0 | 3272.892 | PV 129¦0.000000
25 | 2027-02-15 | 2027-02-21 | PV 129 | RM06 | TR06 | 99.48 | 56 | 56 | ALGODAO | DP 2111 B3RF | 2027-02-08 | 10 | 5.556% | 4 | INICIAL | 0.35 | 32.9 | 11.515 | 39.97 | 31.976 | 0 | 85% | 0 | 0 | 710.5714 | 0 | 147 | 0% | OK | 25¦0.000000 | 1145.5122 | 3180.9725 | 0 | 3272.892 | PV 129¦0.000000
26 | 2027-02-22 | 2027-02-28 | PV 129 | RM06 | TR06 | 99.48 | 56 | 56 | ALGODAO | DP 2111 B3RF | 2027-02-08 | 17 | 9.444% | 4 | INICIAL | 0.35 | 32.9 | 11.515 | 39.97 | 31.976 | 0 | 85% | 0 | 0 | 710.5714 | 0 | 147 | 0% | OK | 26¦0.000000 | 1145.5122 | 3180.9725 | 0 | 3272.892 | PV 129¦0.000000
27 | 2027-03-01 | 2027-03-07 | PV 129 | RM06 | TR06 | 99.48 | 56 | 56 | ALGODAO | DP 2111 B3RF | 2027-02-08 | 24 | 13.33% | 4 | INICIAL | 0.35 | 32.2 | 11.27 | 37.24 | 29.792 | 0 | 85% | 0 | 0 | 710.5714 | 0 | 147 | 0% | OK | 27¦0.000000 | 1121.1396 | 2963.7082 | 0 | 3203.256 | PV 129¦0.000000
28 | 2027-03-08 | 2027-03-14 | PV 129 | RM06 | TR06 | 99.48 | 56 | 56 | ALGODAO | DP 2111 B3RF | 2027-02-08 | 31 | 17.22% | 4 | DESENVOLVIMENTO | 0.35658 | 32.2 | 11.482 | 37.24 | 29.792 | 0 | 85% | 0 | 0 | 710.5714 | 0 | 147 | 0% | OK | 28¦0.000000 | 1142.231 | 2963.7082 | 0 | 3203.256 | PV 129¦0.000000
29 | 2027-03-15 | 2027-03-21 | PV 129 | RM06 | TR06 | 99.48 | 56 | 56 | ALGODAO | DP 2111 B3RF | 2027-02-08 | 38 | 21.11% | 4 | DESENVOLVIMENTO | 0.47181 | 32.2 | 15.1923 | 37.24 | 29.792 | 0 | 85% | 0 | 0 | 710.5714 | 0 | 147 | 0% | OK | 29¦0.000000 | 1511.3305 | 2963.7082 | 0 | 3203.256 | PV 129¦0.000000
30 | 2027-03-22 | 2027-03-28 | PV 129 | RM06 | TR06 | 99.48 | 56 | 56 | ALGODAO | DP 2111 B3RF | 2027-02-08 | 45 | 25% | 4 | DESENVOLVIMENTO | 0.58704 | 32.2 | 18.9026 | 37.24 | 29.792 | 0 | 85% | 0 | 0 | 710.5714 | 0 | 147 | 0% | OK | 30¦0.000000 | 1880.4299 | 2963.7082 | 0 | 3203.256 | PV 129¦0.000000
31 | 2027-03-29 | 2027-04-04 | PV 129 | RM06 | TR06 | 99.48 | 56 | 56 | ALGODAO | DP 2111 B3RF | 2027-02-08 | 52 | 28.89% | 4 | DESENVOLVIMENTO | 0.70226 | 31.8 | 22.332 | 25.28 | 20.224 | 2.108 | 85% | 2.48 | 2467.0751 | 710.5714 | 3.472 | 147 | 2.362% | OK | 31¦0.023619 | 2221.5849 | 2011.8835 | 209.7014 | 3163.464 | PV 129¦0.023619
32 | 2027-04-05 | 2027-04-11 | PV 129 | RM06 | TR06 | 99.48 | 56 | 56 | ALGODAO | DP 2111 B3RF | 2027-02-08 | 59 | 32.78% | 4 | DESENVOLVIMENTO | 0.81749 | 31.5 | 25.7509 | 16.31 | 13.048 | 12.7029 | 85% | 14.9446 | 14866.9067 | 710.5714 | 20.9225 | 147 | 14.23% | OK | 32¦0.142330 | 2561.7021 | 1298.015 | 1263.6871 | 3133.62 | PV 129¦0.142330
33 | 2027-04-12 | 2027-04-18 | PV 129 | RM06 | TR06 | 99.48 | 56 | 56 | ALGODAO | DP 2111 B3RF | 2027-02-08 | 66 | 36.67% | 4 | DESENVOLVIMENTO | 0.93272 | 31.5 | 29.3806 | 16.31 | 13.048 | 16.3326 | 85% | 19.2148 | 19114.8544 | 710.5714 | 26.9007 | 147 | 18.3% | OK | 33¦0.182998 | 2922.7777 | 1298.015 | 1624.7626 | 3133.62 | PV 129¦0.182998
34 | 2027-04-19 | 2027-04-25 | PV 129 | RM06 | TR06 | 99.48 | 56 | 56 | ALGODAO | DP 2111 B3RF | 2027-02-08 | 73 | 40.56% | 4 | DESENVOLVIMENTO | 1.0479 | 31.5 | 33.0102 | 16.31 | 13.048 | 19.9622 | 85% | 23.4849 | 23362.8021 | 710.5714 | 32.8789 | 147 | 22.37% | OK | 34¦0.223666 | 3283.8532 | 1298.015 | 1985.8382 | 3133.62 | PV 129¦0.223666
35 | 2027-04-26 | 2027-05-02 | PV 129 | RM06 | TR06 | 99.48 | 56 | 56 | ALGODAO | DP 2111 B3RF | 2027-02-08 | 80 | 44.44% | 4 | MEDIA | 1.15 | 30.9 | 35.535 | 12.61 | 10.088 | 25.447 | 85% | 29.9376 | 29781.9713 | 710.5714 | 41.9127 | 147 | 28.51% | OK | 35¦0.285120 | 3535.0218 | 1003.5542 | 2531.4676 | 3073.932 | PV 129¦0.285120
36 | 2027-05-03 | 2027-05-09 | PV 129 | RM06 | TR06 | 99.48 | 56 | 56 | ALGODAO | DP 2111 B3RF | 2027-02-08 | 87 | 48.33% | 4 | MEDIA | 1.15 | 29.4 | 33.81 | 3.36 | 2.688 | 31.122 | 85% | 36.6141 | 36423.7242 | 710.5714 | 51.2598 | 147 | 34.87% | OK | 36¦0.348706 | 3363.4188 | 267.4022 | 3096.0166 | 2924.712 | PV 129¦0.348706
37 | 2027-05-10 | 2027-05-16 | PV 129 | RM06 | TR06 | 99.48 | 56 | 56 | ALGODAO | DP 2111 B3RF | 2027-02-08 | 94 | 52.22% | 4 | MEDIA | 1.15 | 29.4 | 33.81 | 3.36 | 2.688 | 31.122 | 85% | 36.6141 | 36423.7242 | 710.5714 | 51.2598 | 147 | 34.87% | OK | 37¦0.348706 | 3363.4188 | 267.4022 | 3096.0166 | 2924.712 | PV 129¦0.348706
38 | 2027-05-17 | 2027-05-23 | PV 129 | RM06 | TR06 | 99.48 | 56 | 56 | ALGODAO | DP 2111 B3RF | 2027-02-08 | 101 | 56.11% | 4 | MEDIA | 1.15 | 29.4 | 33.81 | 3.36 | 2.688 | 31.122 | 85% | 36.6141 | 36423.7242 | 710.5714 | 51.2598 | 147 | 34.87% | OK | 38¦0.348706 | 3363.4188 | 267.4022 | 3096.0166 | 2924.712 | PV 129¦0.348706
39 | 2027-05-24 | 2027-05-30 | PV 129 | RM06 | TR06 | 99.48 | 56 | 56 | ALGODAO | DP 2111 B3RF | 2027-02-08 | 108 | 60% | 4 | MEDIA | 1.15 | 29.4 | 33.81 | 3.36 | 2.688 | 31.122 | 85% | 36.6141 | 36423.7242 | 710.5714 | 51.2598 | 147 | 34.87% | OK | 39¦0.348706 | 3363.4188 | 267.4022 | 3096.0166 | 2924.712 | PV 129¦0.348706
40 | 2027-05-31 | 2027-06-06 | PV 129 | RM06 | TR06 | 99.48 | 56 | 56 | ALGODAO | DP 2111 B3RF | 2027-02-08 | 115 | 63.89% | 4 | MEDIA | 1.15 | 28.2 | 32.43 | 1.5 | 1.2 | 31.23 | 85% | 36.7412 | 36550.1224 | 710.5714 | 51.4376 | 147 | 34.99% | OK | 40¦0.349916 | 3226.1364 | 119.376 | 3106.7604 | 2805.336 | PV 129¦0.349916
41 | 2027-06-07 | 2027-06-13 | PV 129 | RM06 | TR06 | 99.48 | 56 | 56 | ALGODAO | DP 2111 B3RF | 2027-02-08 | 122 | 67.78% | 4 | MEDIA | 1.15 | 28 | 32.2 | 1.19 | 0.952 | 31.248 | 85% | 36.7624 | 36571.1887 | 710.5714 | 51.4673 | 147 | 35.01% | OK | 41¦0.350118 | 3203.256 | 94.705 | 3108.551 | 2785.44 | PV 129¦0.350118
42 | 2027-06-14 | 2027-06-20 | PV 129 | RM06 | TR06 | 99.48 | 56 | 56 | ALGODAO | DP 2111 B3RF | 2027-02-08 | 129 | 71.67% | 4 | MEDIA | 1.15 | 28 | 32.2 | 1.19 | 0.952 | 31.248 | 85% | 36.7624 | 36571.1887 | 710.5714 | 51.4673 | 147 | 35.01% | OK | 42¦0.350118 | 3203.256 | 94.705 | 3108.551 | 2785.44 | PV 129¦0.350118
43 | 2027-06-21 | 2027-06-27 | PV 129 | RM06 | TR06 | 99.48 | 56 | 56 | ALGODAO | DP 2111 B3RF | 2027-02-08 | 136 | 75.56% | 4 | FINAL | 1.1378 | 28 | 31.8578 | 1.19 | 0.952 | 30.9058 | 85% | 36.3597 | 36170.6679 | 710.5714 | 50.9036 | 147 | 34.63% | OK | 43¦0.346283 | 3169.2117 | 94.705 | 3074.5068 | 2785.44 | PV 129¦0.346283
44 | 2027-06-28 | 2027-07-04 | PV 129 | RM06 | TR06 | 99.48 | 56 | 56 | ALGODAO | DP 2111 B3RF | 2027-02-08 | 143 | 79.44% | 4 | FINAL | 1.0522 | 29.2 | 30.7249 | 0.91 | 0.728 | 29.9969 | 85% | 35.2905 | 35106.9471 | 710.5714 | 49.4066 | 147 | 33.61% | OK | 44¦0.336100 | 3056.5119 | 72.4214 | 2984.0905 | 2904.816 | PV 129¦0.336100
45 | 2027-07-05 | 2027-07-11 | PV 129 | RM06 | TR06 | 99.48 | 56 | 56 | ALGODAO | DP 2111 B3RF | 2027-02-08 | 150 | 83.33% | 4 | FINAL | 0.96667 | 30.1 | 29.0967 | 0.7 | 0.56 | 28.5367 | 85% | 33.5725 | 33397.9718 | 710.5714 | 47.0016 | 147 | 31.97% | OK | 45¦0.319739 | 2894.5364 | 55.7088 | 2838.8276 | 2994.348 | PV 129¦0.319739
46 | 2027-07-12 | 2027-07-18 | PV 129 | RM06 | TR06 | 99.48 | 56 | 56 | ALGODAO | DP 2111 B3RF | 2027-02-08 | 157 | 87.22% | 4 | FINAL | 0.88111 | 30.1 | 26.5214 | 0.7 | 0.56 | 25.9614 | 85% | 30.5429 | 30384.0529 | 710.5714 | 42.76 | 147 | 29.09% | OK | 46¦0.290885 | 2638.3533 | 55.7088 | 2582.6445 | 2994.348 | PV 129¦0.290885
47 | 2027-07-19 | 2027-07-25 | PV 129 | RM06 | TR06 | 99.48 | 56 | 56 | ALGODAO | DP 2111 B3RF | 2027-02-08 | 164 | 91.11% | 4 | FINAL | 0.79556 | 30.1 | 23.9462 | 0.7 | 0.56 | 23.3862 | 85% | 27.5132 | 27370.134 | 710.5714 | 38.5185 | 147 | 26.2% | OK | 47¦0.262031 | 2382.1702 | 55.7088 | 2326.4614 | 2994.348 | PV 129¦0.262031
48 | 2027-07-26 | 2027-08-01 | PV 129 | RM06 | TR06 | 99.48 | 56 | 56 | ALGODAO | DP 2111 B3RF | 2027-02-08 | 171 | 95% | 4 | FINAL | 0.71 | 31 | 22.01 | 0.76 | 0.608 | 21.402 | 85% | 25.1788 | 25047.8936 | 710.5714 | 35.2504 | 147 | 23.98% | OK | 48¦0.239798 | 2189.5548 | 60.4838 | 2129.071 | 3083.88 | PV 129¦0.239798
49 | 2027-08-02 | 2027-08-08 | PV 129 | RM06 | TR06 | 99.48 | 56 | 56 | ALGODAO | DP 2111 B3RF | 2027-02-08 | 178 | 98.89% | 4 | FINAL | 0.62444 | 36.4 | 22.7298 | 1.12 | 0.896 | 21.8338 | 85% | 25.6868 | 25553.226 | 710.5714 | 35.9615 | 147 | 24.46% | OK | 49¦0.244636 | 2261.1583 | 89.1341 | 2172.0242 | 3621.072 | PV 129¦0.244636
50 | 2027-08-09 | 2027-08-15 | PV 129 | RM06 | TR06 | 99.48 | 0 | 0 | SEM CULTURA |  |  | 0 | 0% | 0 | - | 0 | 36.4 | 0 | 1.12 | 0.896 | 0 | 85% | 0 | 0 | 710.5714 | 0 | 147 | 0% | SEM CULTURA | 50¦0.000000 | 0 | 0 | 0 | 0 | PV 129¦0.000000
51 | 2027-08-16 | 2027-08-22 | PV 129 | RM06 | TR06 | 99.48 | 0 | 0 | SEM CULTURA |  |  | 0 | 0% | 0 | - | 0 | 36.4 | 0 | 1.12 | 0.896 | 0 | 85% | 0 | 0 | 710.5714 | 0 | 147 | 0% | SEM CULTURA | 51¦0.000000 | 0 | 0 | 0 | 0 | PV 129¦0.000000
52 | 2027-08-23 | 2027-08-29 | PV 129 | RM06 | TR06 | 99.48 | 0 | 0 | SEM CULTURA |  |  | 0 | 0% | 0 | - | 0 | 36.4 | 0 | 1.12 | 0.896 | 0 | 85% | 0 | 0 | 710.5714 | 0 | 147 | 0% | SEM CULTURA | 52¦0.000000 | 0 | 0 | 0 | 0 | PV 129¦0.000000
53 | 2027-08-30 | 2027-09-05 | PV 129 | RM06 | TR06 | 99.48 | 0 | 0 | SEM CULTURA |  |  | 0 | 0% | 0 | - | 0 | 39.4 | 0 | 5.32 | 4.256 | 0 | 85% | 0 | 0 | 710.5714 | 0 | 147 | 0% | SEM CULTURA | 53¦0.000000 | 0 | 0 | 0 | 0 | PV 129¦0.000000
54 | 2027-09-06 | 2027-09-12 | PV 129 | RM06 | TR06 | 99.48 | 0 | 0 | SEM CULTURA |  |  | 0 | 0% | 0 | - | 0 | 40.6 | 0 | 7 | 5.6 | 0 | 85% | 0 | 0 | 710.5714 | 0 | 147 | 0% | SEM CULTURA | 54¦0.000000 | 0 | 0 | 0 | 0 | PV 129¦0.000000
55 | 2027-09-13 | 2027-09-19 | PV 129 | RM06 | TR06 | 99.48 | 0 | 0 | SEM CULTURA |  |  | 0 | 0% | 0 | - | 0 | 40.6 | 0 | 7 | 5.6 | 0 | 85% | 0 | 0 | 710.5714 | 0 | 147 | 0% | SEM CULTURA | 55¦0.000000 | 0 | 0 | 0 | 0 | PV 129¦0.000000
56 | 2027-09-20 | 2027-09-26 | PV 129 | RM06 | TR06 | 99.48 | 0 | 0 | SEM CULTURA |  |  | 0 | 0% | 0 | - | 0 | 40.6 | 0 | 7 | 5.6 | 0 | 85% | 0 | 0 | 710.5714 | 0 | 147 | 0% | SEM CULTURA | 56¦0.000000 | 0 | 0 | 0 | 0 | PV 129¦0.000000
57 | 2027-09-27 | 2027-10-03 | PV 129 | RM06 | TR06 | 99.48 | 0 | 0 | SEM CULTURA |  |  | 0 | 0% | 0 | - | 0 | 40 | 0 | 15.61 | 12.488 | 0 | 85% | 0 | 0 | 710.5714 | 0 | 147 | 0% | SEM CULTURA | 57¦0.000000 | 0 | 0 | 0 | 0 | PV 129¦0.000000
58 | 2027-10-04 | 2027-10-10 | PV 129 | RM06 | TR06 | 99.48 | 0 | 0 | SEM CULTURA |  |  | 0 | 0% | 0 | - | 0 | 39.2 | 0 | 27.09 | 21.672 | 0 | 85% | 0 | 0 | 710.5714 | 0 | 147 | 0% | SEM CULTURA | 58¦0.000000 | 0 | 0 | 0 | 0 | PV 129¦0.000000
59 | 2027-10-11 | 2027-10-17 | PV 129 | RM06 | TR06 | 99.48 | 0 | 0 | SEM CULTURA |  |  | 0 | 0% | 0 | - | 0 | 39.2 | 0 | 27.09 | 21.672 | 0 | 85% | 0 | 0 | 710.5714 | 0 | 147 | 0% | SEM CULTURA | 59¦0.000000 | 0 | 0 | 0 | 0 | PV 129¦0.000000
60 | 2027-10-18 | 2027-10-24 | PV 129 | RM06 | TR06 | 99.48 | 0 | 0 | SEM CULTURA |  |  | 0 | 0% | 0 | - | 0 | 39.2 | 0 | 27.09 | 21.672 | 0 | 85% | 0 | 0 | 710.5714 | 0 | 147 | 0% | SEM CULTURA | 60¦0.000000 | 0 | 0 | 0 | 0 | PV 129¦0.000000
61 | 2027-10-25 | 2027-10-31 | PV 129 | RM06 | TR06 | 99.48 | 0 | 0 | SEM CULTURA |  |  | 0 | 0% | 0 | - | 0 | 39.2 | 0 | 27.09 | 21.672 | 0 | 85% | 0 | 0 | 710.5714 | 0 | 147 | 0% | SEM CULTURA | 61¦0.000000 | 0 | 0 | 0 | 0 | PV 129¦0.000000
62 | 2027-11-01 | 2027-11-07 | PV 129 | RM06 | TR06 | 99.48 | 0 | 0 | SEM CULTURA |  |  | 0 | 0% | 0 | - | 0 | 34.3 | 0 | 46.69 | 37.352 | 0 | 85% | 0 | 0 | 710.5714 | 0 | 147 | 0% | SEM CULTURA | 62¦0.000000 | 0 | 0 | 0 | 0 | PV 129¦0.000000
63 | 2027-11-08 | 2027-11-14 | PV 129 | RM06 | TR06 | 99.48 | 0 | 0 | SEM CULTURA |  |  | 0 | 0% | 0 | - | 0 | 34.3 | 0 | 46.69 | 37.352 | 0 | 85% | 0 | 0 | 710.5714 | 0 | 147 | 0% | SEM CULTURA | 63¦0.000000 | 0 | 0 | 0 | 0 | PV 129¦0.000000
64 | 2027-11-15 | 2027-11-21 | PV 129 | RM06 | TR06 | 99.48 | 0 | 0 | SEM CULTURA |  |  | 0 | 0% | 0 | - | 0 | 34.3 | 0 | 46.69 | 37.352 | 0 | 85% | 0 | 0 | 710.5714 | 0 | 147 | 0% | SEM CULTURA | 64¦0.000000 | 0 | 0 | 0 | 0 | PV 129¦0.000000
65 | 2027-11-22 | 2027-11-28 | PV 129 | RM06 | TR06 | 99.48 | 0 | 0 | SEM CULTURA |  |  | 0 | 0% | 0 | - | 0 | 34.3 | 0 | 46.69 | 37.352 | 0 | 85% | 0 | 0 | 710.5714 | 0 | 147 | 0% | SEM CULTURA | 65¦0.000000 | 0 | 0 | 0 | 0 | PV 129¦0.000000
66 | 2027-11-29 | 2027-12-05 | PV 129 | RM06 | TR06 | 99.48 | 0 | 0 | SEM CULTURA |  |  | 0 | 0% | 0 | - | 0 | 33.3 | 0 | 48.04 | 38.432 | 0 | 85% | 0 | 0 | 710.5714 | 0 | 147 | 0% | SEM CULTURA | 66¦0.000000 | 0 | 0 | 0 | 0 | PV 129¦0.000000
1 | 2026-08-31 | 2026-09-06 | PV 130 | RM06 | TR06 | 149.94 | 57 | 57 | MILHO_SEMENTE | Syngenta | 2026-05-22 | 104 | 65% | 7 | MEDIA | 1.15 | 40 | 46 | 6.16 | 4.928 | 41.072 | 85% | 48.32 | 72451.008 | 1071 | 67.648 | 147 | 46.02% | OK | 1¦0.460190 | 6897.24 | 738.9043 | 6158.3357 | 5997.6 | PV 130¦0.460190
2 | 2026-09-07 | 2026-09-13 | PV 130 | RM06 | TR06 | 149.94 | 57 | 57 | MILHO_SEMENTE | Syngenta | 2026-05-22 | 111 | 69.38% | 7 | MEDIA | 1.15 | 40.6 | 46.69 | 7 | 5.6 | 41.09 | 85% | 48.3412 | 72482.76 | 1071 | 67.6776 | 147 | 46.04% | OK | 2¦0.460392 | 7000.6986 | 839.664 | 6161.0346 | 6087.564 | PV 130¦0.460392
3 | 2026-09-14 | 2026-09-20 | PV 130 | RM06 | TR06 | 149.94 | 57 | 57 | MILHO_SEMENTE | Syngenta | 2026-05-22 | 118 | 73.75% | 7 | MEDIA | 1.15 | 40.6 | 46.69 | 7 | 5.6 | 41.09 | 85% | 48.3412 | 72482.76 | 1071 | 67.6776 | 147 | 46.04% | OK | 3¦0.460392 | 7000.6986 | 839.664 | 6161.0346 | 6087.564 | PV 130¦0.460392
4 | 2026-09-21 | 2026-09-27 | PV 130 | RM06 | TR06 | 149.94 | 57 | 57 | MILHO_SEMENTE | Syngenta | 2026-05-22 | 125 | 78.12% | 7 | FINAL | 1.0813 | 40.6 | 43.8987 | 7 | 5.6 | 38.2987 | 85% | 45.0574 | 67558.995 | 1071 | 63.0803 | 147 | 42.91% | OK | 4¦0.429118 | 6582.1786 | 839.664 | 5742.5146 | 6087.564 | PV 130¦0.429118
5 | 2026-09-28 | 2026-10-04 | PV 130 | RM06 | TR06 | 149.94 | 57 | 57 | MILHO_SEMENTE | Syngenta | 2026-05-22 | 132 | 82.5% | 7 | FINAL | 0.985 | 39.8 | 39.203 | 18.48 | 14.784 | 24.419 | 85% | 28.7282 | 43075.116 | 1071 | 40.2195 | 147 | 27.36% | OK | 5¦0.273602 | 5878.0978 | 2216.713 | 3661.3849 | 5967.612 | PV 130¦0.273602
6 | 2026-10-05 | 2026-10-11 | PV 130 | RM06 | TR06 | 149.94 | 57 | 57 | MILHO_SEMENTE | Syngenta | 2026-05-22 | 139 | 86.88% | 7 | FINAL | 0.88875 | 39.2 | 34.839 | 27.09 | 21.672 | 13.167 | 85% | 15.4906 | 23226.588 | 1071 | 21.6868 | 147 | 14.75% | OK | 6¦0.147529 | 5223.7597 | 3249.4997 | 1974.26 | 5877.648 | PV 130¦0.147529
7 | 2026-10-12 | 2026-10-18 | PV 130 | RM06 | TR06 | 149.94 | 57 | 57 | MILHO_SEMENTE | Syngenta | 2026-05-22 | 146 | 91.25% | 7 | FINAL | 0.7925 | 39.2 | 31.066 | 27.09 | 21.672 | 9.394 | 85% | 11.0518 | 16571.016 | 1071 | 15.4725 | 147 | 10.53% | OK | 7¦0.105255 | 4658.036 | 3249.4997 | 1408.5364 | 5877.648 | PV 130¦0.105255
8 | 2026-10-19 | 2026-10-25 | PV 130 | RM06 | TR06 | 149.94 | 57 | 57 | MILHO_SEMENTE | Syngenta | 2026-05-22 | 153 | 95.62% | 7 | FINAL | 0.69625 | 39.2 | 27.293 | 27.09 | 21.672 | 5.621 | 85% | 6.6129 | 9915.444 | 1071 | 9.2581 | 147 | 6.298% | OK | 8¦0.062980 | 4092.3124 | 3249.4997 | 842.8127 | 5877.648 | PV 130¦0.062980
9 | 2026-10-26 | 2026-11-01 | PV 130 | RM06 | TR06 | 149.94 | 57 | 57 | MILHO_SEMENTE | Syngenta | 2026-05-22 | 160 | 100% | 7 | FINAL | 0.6 | 38.5 | 23.1 | 29.89 | 23.912 | 0 | 85% | 0 | 0 | 1071 | 0 | 147 | 0% | OK | 9¦0.000000 | 3463.614 | 3585.3653 | 0 | 5772.69 | PV 130¦0.000000
10 | 2026-11-02 | 2026-11-08 | PV 130 | RM06 | TR06 | 149.94 | 0 | 0 | SEM CULTURA |  |  | 0 | 0% | 0 | - | 0 | 34.3 | 0 | 46.69 | 37.352 | 0 | 85% | 0 | 0 | 1071 | 0 | 147 | 0% | SEM CULTURA | 10¦0.000000 | 0 | 0 | 0 | 0 | PV 130¦0.000000
11 | 2026-11-09 | 2026-11-15 | PV 130 | RM06 | TR06 | 149.94 | 0 | 0 | SEM CULTURA |  |  | 0 | 0% | 0 | - | 0 | 34.3 | 0 | 46.69 | 37.352 | 0 | 85% | 0 | 0 | 1071 | 0 | 147 | 0% | SEM CULTURA | 11¦0.000000 | 0 | 0 | 0 | 0 | PV 130¦0.000000
12 | 2026-11-16 | 2026-11-22 | PV 130 | RM06 | TR06 | 149.94 | 0 | 0 | SEM CULTURA |  |  | 0 | 0% | 0 | - | 0 | 34.3 | 0 | 46.69 | 37.352 | 0 | 85% | 0 | 0 | 1071 | 0 | 147 | 0% | SEM CULTURA | 12¦0.000000 | 0 | 0 | 0 | 0 | PV 130¦0.000000
13 | 2026-11-23 | 2026-11-29 | PV 130 | RM06 | TR06 | 149.94 | 0 | 0 | SEM CULTURA |  |  | 0 | 0% | 0 | - | 0 | 34.3 | 0 | 46.69 | 37.352 | 0 | 85% | 0 | 0 | 1071 | 0 | 147 | 0% | SEM CULTURA | 13¦0.000000 | 0 | 0 | 0 | 0 | PV 130¦0.000000
14 | 2026-11-30 | 2026-12-06 | PV 130 | RM06 | TR06 | 149.94 | 58 | 58 | ALGODAO | IMA 3764 B2RF | 2026-12-02 | 1 | 0.4762% | 6 | INICIAL | 0.35 | 33.1 | 11.585 | 48.31 | 38.648 | 0 | 85% | 0 | 0 | 1071 | 0 | 147 | 0% | OK | 14¦0.000000 | 1737.0549 | 5794.8811 | 0 | 4963.014 | PV 130¦0.000000
15 | 2026-12-07 | 2026-12-13 | PV 130 | RM06 | TR06 | 149.94 | 58 | 58 | ALGODAO | IMA 3764 B2RF | 2026-12-02 | 8 | 3.81% | 6 | INICIAL | 0.35 | 32.9 | 11.515 | 48.58 | 38.864 | 0 | 85% | 0 | 0 | 1071 | 0 | 147 | 0% | OK | 15¦0.000000 | 1726.5591 | 5827.2682 | 0 | 4933.026 | PV 130¦0.000000
16 | 2026-12-14 | 2026-12-20 | PV 130 | RM06 | TR06 | 149.94 | 58 | 58 | ALGODAO | IMA 3764 B2RF | 2026-12-02 | 15 | 7.143% | 6 | INICIAL | 0.35 | 32.9 | 11.515 | 48.58 | 38.864 | 0 | 85% | 0 | 0 | 1071 | 0 | 147 | 0% | OK | 16¦0.000000 | 1726.5591 | 5827.2682 | 0 | 4933.026 | PV 130¦0.000000
17 | 2026-12-21 | 2026-12-27 | PV 130 | RM06 | TR06 | 149.94 | 58 | 58 | ALGODAO | IMA 3764 B2RF | 2026-12-02 | 22 | 10.48% | 6 | INICIAL | 0.35 | 32.9 | 11.515 | 48.58 | 38.864 | 0 | 85% | 0 | 0 | 1071 | 0 | 147 | 0% | OK | 17¦0.000000 | 1726.5591 | 5827.2682 | 0 | 4933.026 | PV 130¦0.000000
18 | 2026-12-28 | 2027-01-03 | PV 130 | RM06 | TR06 | 149.94 | 58 | 58 | ALGODAO | IMA 3764 B2RF | 2026-12-02 | 29 | 13.81% | 6 | INICIAL | 0.35 | 33.2 | 11.62 | 47.11 | 37.688 | 0 | 85% | 0 | 0 | 1071 | 0 | 147 | 0% | OK | 18¦0.000000 | 1742.3028 | 5650.9387 | 0 | 4978.008 | PV 130¦0.000000
19 | 2027-01-04 | 2027-01-10 | PV 130 | RM06 | TR06 | 149.94 | 58 | 58 | ALGODAO | IMA 3764 B2RF | 2026-12-02 | 36 | 17.14% | 6 | DESENVOLVIMENTO | 0.45476 | 33.6 | 15.28 | 45.15 | 36.12 | 0 | 85% | 0 | 0 | 1071 | 0 | 147 | 0% | OK | 19¦0.000000 | 2291.0832 | 5415.8328 | 0 | 5037.984 | PV 130¦0.000000
20 | 2027-01-11 | 2027-01-17 | PV 130 | RM06 | TR06 | 149.94 | 58 | 58 | ALGODAO | IMA 3764 B2RF | 2026-12-02 | 43 | 20.48% | 6 | DESENVOLVIMENTO | 0.56587 | 33.6 | 19.0133 | 45.15 | 36.12 | 0 | 85% | 0 | 0 | 1071 | 0 | 147 | 0% | OK | 20¦0.000000 | 2850.8592 | 5415.8328 | 0 | 5037.984 | PV 130¦0.000000
21 | 2027-01-18 | 2027-01-24 | PV 130 | RM06 | TR06 | 149.94 | 58 | 58 | ALGODAO | IMA 3764 B2RF | 2026-12-02 | 50 | 23.81% | 6 | DESENVOLVIMENTO | 0.67698 | 33.6 | 22.7467 | 45.15 | 36.12 | 0 | 85% | 0 | 0 | 1071 | 0 | 147 | 0% | OK | 21¦0.000000 | 3410.6352 | 5415.8328 | 0 | 5037.984 | PV 130¦0.000000
22 | 2027-01-25 | 2027-01-31 | PV 130 | RM06 | TR06 | 149.94 | 58 | 58 | ALGODAO | IMA 3764 B2RF | 2026-12-02 | 57 | 27.14% | 6 | DESENVOLVIMENTO | 0.7881 | 33.6 | 26.48 | 45.15 | 36.12 | 0 | 85% | 0 | 0 | 1071 | 0 | 147 | 0% | OK | 22¦0.000000 | 3970.4112 | 5415.8328 | 0 | 5037.984 | PV 130¦0.000000
23 | 2027-02-01 | 2027-02-07 | PV 130 | RM06 | TR06 | 149.94 | 58 | 58 | ALGODAO | IMA 3764 B2RF | 2026-12-02 | 64 | 30.48% | 6 | DESENVOLVIMENTO | 0.89921 | 32.9 | 29.5839 | 39.97 | 31.976 | 0 | 85% | 0 | 0 | 1071 | 0 | 147 | 0% | OK | 23¦0.000000 | 4435.8083 | 4794.4814 | 0 | 4933.026 | PV 130¦0.000000
24 | 2027-02-08 | 2027-02-14 | PV 130 | RM06 | TR06 | 149.94 | 58 | 58 | ALGODAO | IMA 3764 B2RF | 2026-12-02 | 71 | 33.81% | 6 | DESENVOLVIMENTO | 1.0103 | 32.9 | 33.2394 | 39.97 | 31.976 | 1.2634 | 85% | 1.4864 | 2228.716 | 1071 | 2.081 | 147 | 1.416% | OK | 24¦0.014156 | 4983.9223 | 4794.4814 | 189.4409 | 4933.026 | PV 130¦0.014156
25 | 2027-02-15 | 2027-02-21 | PV 130 | RM06 | TR06 | 149.94 | 58 | 58 | ALGODAO | IMA 3764 B2RF | 2026-12-02 | 78 | 37.14% | 6 | DESENVOLVIMENTO | 1.1214 | 32.9 | 36.895 | 39.97 | 31.976 | 4.919 | 85% | 5.7871 | 8677.116 | 1071 | 8.1019 | 147 | 5.511% | OK | 25¦0.055115 | 5532.0363 | 4794.4814 | 737.5549 | 4933.026 | PV 130¦0.055115
26 | 2027-02-22 | 2027-02-28 | PV 130 | RM06 | TR06 | 149.94 | 58 | 58 | ALGODAO | IMA 3764 B2RF | 2026-12-02 | 85 | 40.48% | 6 | MEDIA | 1.15 | 32.9 | 37.835 | 39.97 | 31.976 | 5.859 | 85% | 6.8929 | 10335.276 | 1071 | 9.6501 | 147 | 6.565% | OK | 26¦0.065647 | 5672.9799 | 4794.4814 | 878.4985 | 4933.026 | PV 130¦0.065647
27 | 2027-03-01 | 2027-03-07 | PV 130 | RM06 | TR06 | 149.94 | 58 | 58 | ALGODAO | IMA 3764 B2RF | 2026-12-02 | 92 | 43.81% | 6 | MEDIA | 1.15 | 32.2 | 37.03 | 37.24 | 29.792 | 7.238 | 85% | 8.5153 | 12767.832 | 1071 | 11.9214 | 147 | 8.11% | OK | 27¦0.081098 | 5552.2782 | 4467.0125 | 1085.2657 | 4828.068 | PV 130¦0.081098
28 | 2027-03-08 | 2027-03-14 | PV 130 | RM06 | TR06 | 149.94 | 58 | 58 | ALGODAO | IMA 3764 B2RF | 2026-12-02 | 99 | 47.14% | 6 | MEDIA | 1.15 | 32.2 | 37.03 | 37.24 | 29.792 | 7.238 | 85% | 8.5153 | 12767.832 | 1071 | 11.9214 | 147 | 8.11% | OK | 28¦0.081098 | 5552.2782 | 4467.0125 | 1085.2657 | 4828.068 | PV 130¦0.081098
29 | 2027-03-15 | 2027-03-21 | PV 130 | RM06 | TR06 | 149.94 | 58 | 58 | ALGODAO | IMA 3764 B2RF | 2026-12-02 | 106 | 50.48% | 6 | MEDIA | 1.15 | 32.2 | 37.03 | 37.24 | 29.792 | 7.238 | 85% | 8.5153 | 12767.832 | 1071 | 11.9214 | 147 | 8.11% | OK | 29¦0.081098 | 5552.2782 | 4467.0125 | 1085.2657 | 4828.068 | PV 130¦0.081098
30 | 2027-03-22 | 2027-03-28 | PV 130 | RM06 | TR06 | 149.94 | 58 | 58 | ALGODAO | IMA 3764 B2RF | 2026-12-02 | 113 | 53.81% | 6 | MEDIA | 1.15 | 32.2 | 37.03 | 37.24 | 29.792 | 7.238 | 85% | 8.5153 | 12767.832 | 1071 | 11.9214 | 147 | 8.11% | OK | 30¦0.081098 | 5552.2782 | 4467.0125 | 1085.2657 | 4828.068 | PV 130¦0.081098
31 | 2027-03-29 | 2027-04-04 | PV 130 | RM06 | TR06 | 149.94 | 58 | 58 | ALGODAO | IMA 3764 B2RF | 2026-12-02 | 120 | 57.14% | 6 | MEDIA | 1.15 | 31.8 | 36.57 | 25.28 | 20.224 | 16.346 | 85% | 19.2306 | 28834.344 | 1071 | 26.9228 | 147 | 18.31% | OK | 31¦0.183148 | 5483.3058 | 3032.3866 | 2450.9192 | 4768.092 | PV 130¦0.183148
32 | 2027-04-05 | 2027-04-11 | PV 130 | RM06 | TR06 | 149.94 | 58 | 58 | ALGODAO | IMA 3764 B2RF | 2026-12-02 | 127 | 60.48% | 6 | MEDIA | 1.15 | 31.5 | 36.225 | 16.31 | 13.048 | 23.177 | 85% | 27.2671 | 40884.228 | 1071 | 38.1739 | 147 | 25.97% | OK | 32¦0.259686 | 5431.5765 | 1956.4171 | 3475.1594 | 4723.11 | PV 130¦0.259686
33 | 2027-04-12 | 2027-04-18 | PV 130 | RM06 | TR06 | 149.94 | 58 | 58 | ALGODAO | IMA 3764 B2RF | 2026-12-02 | 134 | 63.81% | 6 | MEDIA | 1.15 | 31.5 | 36.225 | 16.31 | 13.048 | 23.177 | 85% | 27.2671 | 40884.228 | 1071 | 38.1739 | 147 | 25.97% | OK | 33¦0.259686 | 5431.5765 | 1956.4171 | 3475.1594 | 4723.11 | PV 130¦0.259686
34 | 2027-04-19 | 2027-04-25 | PV 130 | RM06 | TR06 | 149.94 | 58 | 58 | ALGODAO | IMA 3764 B2RF | 2026-12-02 | 141 | 67.14% | 6 | MEDIA | 1.15 | 31.5 | 36.225 | 16.31 | 13.048 | 23.177 | 85% | 27.2671 | 40884.228 | 1071 | 38.1739 | 147 | 25.97% | OK | 34¦0.259686 | 5431.5765 | 1956.4171 | 3475.1594 | 4723.11 | PV 130¦0.259686
35 | 2027-04-26 | 2027-05-02 | PV 130 | RM06 | TR06 | 149.94 | 58 | 58 | ALGODAO | IMA 3764 B2RF | 2026-12-02 | 148 | 70.48% | 6 | MEDIA | 1.15 | 30.9 | 35.535 | 12.61 | 10.088 | 25.447 | 85% | 29.9376 | 44888.508 | 1071 | 41.9127 | 147 | 28.51% | OK | 35¦0.285120 | 5328.1179 | 1512.5947 | 3815.5232 | 4633.146 | PV 130¦0.285120
36 | 2027-05-03 | 2027-05-09 | PV 130 | RM06 | TR06 | 149.94 | 58 | 58 | ALGODAO | IMA 3764 B2RF | 2026-12-02 | 155 | 73.81% | 6 | FINAL | 1.0967 | 29.4 | 32.2434 | 3.36 | 2.688 | 29.5554 | 85% | 34.7711 | 52135.8108 | 1071 | 48.6796 | 147 | 33.12% | OK | 36¦0.331153 | 4834.5826 | 403.0387 | 4431.5439 | 4408.236 | PV 130¦0.331153
37 | 2027-05-10 | 2027-05-16 | PV 130 | RM06 | TR06 | 149.94 | 58 | 58 | ALGODAO | IMA 3764 B2RF | 2026-12-02 | 162 | 77.14% | 6 | FINAL | 1.0335 | 29.4 | 30.3848 | 3.36 | 2.688 | 27.6968 | 85% | 32.5845 | 48857.2039 | 1071 | 45.6183 | 147 | 31.03% | OK | 37¦0.310329 | 4555.901 | 403.0387 | 4152.8623 | 4408.236 | PV 130¦0.310329
38 | 2027-05-17 | 2027-05-23 | PV 130 | RM06 | TR06 | 149.94 | 58 | 58 | ALGODAO | IMA 3764 B2RF | 2026-12-02 | 169 | 80.48% | 6 | FINAL | 0.97028 | 29.4 | 28.5262 | 3.36 | 2.688 | 25.8382 | 85% | 30.3979 | 45578.597 | 1071 | 42.557 | 147 | 28.95% | OK | 38¦0.289504 | 4277.2195 | 403.0387 | 3874.1807 | 4408.236 | PV 130¦0.289504
39 | 2027-05-24 | 2027-05-30 | PV 130 | RM06 | TR06 | 149.94 | 58 | 58 | ALGODAO | IMA 3764 B2RF | 2026-12-02 | 176 | 83.81% | 6 | FINAL | 0.90706 | 29.4 | 26.6676 | 3.36 | 2.688 | 23.9796 | 85% | 28.2113 | 42299.9901 | 1071 | 39.4958 | 147 | 26.87% | OK | 39¦0.268679 | 3998.5379 | 403.0387 | 3595.4992 | 4408.236 | PV 130¦0.268679
40 | 2027-05-31 | 2027-06-06 | PV 130 | RM06 | TR06 | 149.94 | 58 | 58 | ALGODAO | IMA 3764 B2RF | 2026-12-02 | 183 | 87.14% | 6 | FINAL | 0.84384 | 28.2 | 23.7964 | 1.5 | 1.2 | 22.5964 | 85% | 26.5839 | 39859.9697 | 1071 | 37.2175 | 147 | 25.32% | OK | 40¦0.253180 | 3568.0254 | 179.928 | 3388.0974 | 4228.308 | PV 130¦0.253180
41 | 2027-06-07 | 2027-06-13 | PV 130 | RM06 | TR06 | 149.94 | 58 | 58 | ALGODAO | IMA 3764 B2RF | 2026-12-02 | 190 | 90.48% | 6 | FINAL | 0.78062 | 28 | 21.8575 | 1.19 | 0.952 | 20.9055 | 85% | 24.5947 | 36877.2513 | 1071 | 34.4325 | 147 | 23.42% | OK | 41¦0.234235 | 3277.3092 | 142.7429 | 3134.5664 | 4198.32 | PV 130¦0.234235
42 | 2027-06-14 | 2027-06-20 | PV 130 | RM06 | TR06 | 149.94 | 58 | 58 | ALGODAO | IMA 3764 B2RF | 2026-12-02 | 197 | 93.81% | 6 | FINAL | 0.71741 | 28 | 20.0874 | 1.19 | 0.952 | 19.1354 | 85% | 22.5122 | 33754.7686 | 1071 | 31.5171 | 147 | 21.44% | OK | 42¦0.214402 | 3011.8982 | 142.7429 | 2869.1553 | 4198.32 | PV 130¦0.214402
43 | 2027-06-21 | 2027-06-27 | PV 130 | RM06 | TR06 | 149.94 | 58 | 58 | ALGODAO | IMA 3764 B2RF | 2026-12-02 | 204 | 97.14% | 6 | FINAL | 0.65419 | 28 | 18.3172 | 1.19 | 0.952 | 17.3652 | 85% | 20.4297 | 30632.2858 | 1071 | 28.6016 | 147 | 19.46% | OK | 43¦0.194569 | 2746.4872 | 142.7429 | 2603.7443 | 4198.32 | PV 130¦0.194569
44 | 2027-06-28 | 2027-07-04 | PV 130 | RM06 | TR06 | 149.94 | 0 | 0 | SEM CULTURA |  |  | 0 | 0% | 0 | - | 0 | 29.2 | 0 | 0.91 | 0.728 | 0 | 85% | 0 | 0 | 1071 | 0 | 147 | 0% | SEM CULTURA | 44¦0.000000 | 0 | 0 | 0 | 0 | PV 130¦0.000000
45 | 2027-07-05 | 2027-07-11 | PV 130 | RM06 | TR06 | 149.94 | 0 | 0 | SEM CULTURA |  |  | 0 | 0% | 0 | - | 0 | 30.1 | 0 | 0.7 | 0.56 | 0 | 85% | 0 | 0 | 1071 | 0 | 147 | 0% | SEM CULTURA | 45¦0.000000 | 0 | 0 | 0 | 0 | PV 130¦0.000000
46 | 2027-07-12 | 2027-07-18 | PV 130 | RM06 | TR06 | 149.94 | 0 | 0 | SEM CULTURA |  |  | 0 | 0% | 0 | - | 0 | 30.1 | 0 | 0.7 | 0.56 | 0 | 85% | 0 | 0 | 1071 | 0 | 147 | 0% | SEM CULTURA | 46¦0.000000 | 0 | 0 | 0 | 0 | PV 130¦0.000000
47 | 2027-07-19 | 2027-07-25 | PV 130 | RM06 | TR06 | 149.94 | 0 | 0 | SEM CULTURA |  |  | 0 | 0% | 0 | - | 0 | 30.1 | 0 | 0.7 | 0.56 | 0 | 85% | 0 | 0 | 1071 | 0 | 147 | 0% | SEM CULTURA | 47¦0.000000 | 0 | 0 | 0 | 0 | PV 130¦0.000000
48 | 2027-07-26 | 2027-08-01 | PV 130 | RM06 | TR06 | 149.94 | 0 | 0 | SEM CULTURA |  |  | 0 | 0% | 0 | - | 0 | 31 | 0 | 0.76 | 0.608 | 0 | 85% | 0 | 0 | 1071 | 0 | 147 | 0% | SEM CULTURA | 48¦0.000000 | 0 | 0 | 0 | 0 | PV 130¦0.000000
49 | 2027-08-02 | 2027-08-08 | PV 130 | RM06 | TR06 | 149.94 | 0 | 0 | SEM CULTURA |  |  | 0 | 0% | 0 | - | 0 | 36.4 | 0 | 1.12 | 0.896 | 0 | 85% | 0 | 0 | 1071 | 0 | 147 | 0% | SEM CULTURA | 49¦0.000000 | 0 | 0 | 0 | 0 | PV 130¦0.000000
50 | 2027-08-09 | 2027-08-15 | PV 130 | RM06 | TR06 | 149.94 | 0 | 0 | SEM CULTURA |  |  | 0 | 0% | 0 | - | 0 | 36.4 | 0 | 1.12 | 0.896 | 0 | 85% | 0 | 0 | 1071 | 0 | 147 | 0% | SEM CULTURA | 50¦0.000000 | 0 | 0 | 0 | 0 | PV 130¦0.000000
51 | 2027-08-16 | 2027-08-22 | PV 130 | RM06 | TR06 | 149.94 | 0 | 0 | SEM CULTURA |  |  | 0 | 0% | 0 | - | 0 | 36.4 | 0 | 1.12 | 0.896 | 0 | 85% | 0 | 0 | 1071 | 0 | 147 | 0% | SEM CULTURA | 51¦0.000000 | 0 | 0 | 0 | 0 | PV 130¦0.000000
52 | 2027-08-23 | 2027-08-29 | PV 130 | RM06 | TR06 | 149.94 | 0 | 0 | SEM CULTURA |  |  | 0 | 0% | 0 | - | 0 | 36.4 | 0 | 1.12 | 0.896 | 0 | 85% | 0 | 0 | 1071 | 0 | 147 | 0% | SEM CULTURA | 52¦0.000000 | 0 | 0 | 0 | 0 | PV 130¦0.000000
53 | 2027-08-30 | 2027-09-05 | PV 130 | RM06 | TR06 | 149.94 | 0 | 0 | SEM CULTURA |  |  | 0 | 0% | 0 | - | 0 | 39.4 | 0 | 5.32 | 4.256 | 0 | 85% | 0 | 0 | 1071 | 0 | 147 | 0% | SEM CULTURA | 53¦0.000000 | 0 | 0 | 0 | 0 | PV 130¦0.000000
54 | 2027-09-06 | 2027-09-12 | PV 130 | RM06 | TR06 | 149.94 | 0 | 0 | SEM CULTURA |  |  | 0 | 0% | 0 | - | 0 | 40.6 | 0 | 7 | 5.6 | 0 | 85% | 0 | 0 | 1071 | 0 | 147 | 0% | SEM CULTURA | 54¦0.000000 | 0 | 0 | 0 | 0 | PV 130¦0.000000
55 | 2027-09-13 | 2027-09-19 | PV 130 | RM06 | TR06 | 149.94 | 0 | 0 | SEM CULTURA |  |  | 0 | 0% | 0 | - | 0 | 40.6 | 0 | 7 | 5.6 | 0 | 85% | 0 | 0 | 1071 | 0 | 147 | 0% | SEM CULTURA | 55¦0.000000 | 0 | 0 | 0 | 0 | PV 130¦0.000000
56 | 2027-09-20 | 2027-09-26 | PV 130 | RM06 | TR06 | 149.94 | 0 | 0 | SEM CULTURA |  |  | 0 | 0% | 0 | - | 0 | 40.6 | 0 | 7 | 5.6 | 0 | 85% | 0 | 0 | 1071 | 0 | 147 | 0% | SEM CULTURA | 56¦0.000000 | 0 | 0 | 0 | 0 | PV 130¦0.000000
57 | 2027-09-27 | 2027-10-03 | PV 130 | RM06 | TR06 | 149.94 | 0 | 0 | SEM CULTURA |  |  | 0 | 0% | 0 | - | 0 | 40 | 0 | 15.61 | 12.488 | 0 | 85% | 0 | 0 | 1071 | 0 | 147 | 0% | SEM CULTURA | 57¦0.000000 | 0 | 0 | 0 | 0 | PV 130¦0.000000
58 | 2027-10-04 | 2027-10-10 | PV 130 | RM06 | TR06 | 149.94 | 0 | 0 | SEM CULTURA |  |  | 0 | 0% | 0 | - | 0 | 39.2 | 0 | 27.09 | 21.672 | 0 | 85% | 0 | 0 | 1071 | 0 | 147 | 0% | SEM CULTURA | 58¦0.000000 | 0 | 0 | 0 | 0 | PV 130¦0.000000
59 | 2027-10-11 | 2027-10-17 | PV 130 | RM06 | TR06 | 149.94 | 0 | 0 | SEM CULTURA |  |  | 0 | 0% | 0 | - | 0 | 39.2 | 0 | 27.09 | 21.672 | 0 | 85% | 0 | 0 | 1071 | 0 | 147 | 0% | SEM CULTURA | 59¦0.000000 | 0 | 0 | 0 | 0 | PV 130¦0.000000
60 | 2027-10-18 | 2027-10-24 | PV 130 | RM06 | TR06 | 149.94 | 0 | 0 | SEM CULTURA |  |  | 0 | 0% | 0 | - | 0 | 39.2 | 0 | 27.09 | 21.672 | 0 | 85% | 0 | 0 | 1071 | 0 | 147 | 0% | SEM CULTURA | 60¦0.000000 | 0 | 0 | 0 | 0 | PV 130¦0.000000
61 | 2027-10-25 | 2027-10-31 | PV 130 | RM06 | TR06 | 149.94 | 0 | 0 | SEM CULTURA |  |  | 0 | 0% | 0 | - | 0 | 39.2 | 0 | 27.09 | 21.672 | 0 | 85% | 0 | 0 | 1071 | 0 | 147 | 0% | SEM CULTURA | 61¦0.000000 | 0 | 0 | 0 | 0 | PV 130¦0.000000
62 | 2027-11-01 | 2027-11-07 | PV 130 | RM06 | TR06 | 149.94 | 0 | 0 | SEM CULTURA |  |  | 0 | 0% | 0 | - | 0 | 34.3 | 0 | 46.69 | 37.352 | 0 | 85% | 0 | 0 | 1071 | 0 | 147 | 0% | SEM CULTURA | 62¦0.000000 | 0 | 0 | 0 | 0 | PV 130¦0.000000
63 | 2027-11-08 | 2027-11-14 | PV 130 | RM06 | TR06 | 149.94 | 0 | 0 | SEM CULTURA |  |  | 0 | 0% | 0 | - | 0 | 34.3 | 0 | 46.69 | 37.352 | 0 | 85% | 0 | 0 | 1071 | 0 | 147 | 0% | SEM CULTURA | 63¦0.000000 | 0 | 0 | 0 | 0 | PV 130¦0.000000
64 | 2027-11-15 | 2027-11-21 | PV 130 | RM06 | TR06 | 149.94 | 0 | 0 | SEM CULTURA |  |  | 0 | 0% | 0 | - | 0 | 34.3 | 0 | 46.69 | 37.352 | 0 | 85% | 0 | 0 | 1071 | 0 | 147 | 0% | SEM CULTURA | 64¦0.000000 | 0 | 0 | 0 | 0 | PV 130¦0.000000
65 | 2027-11-22 | 2027-11-28 | PV 130 | RM06 | TR06 | 149.94 | 0 | 0 | SEM CULTURA |  |  | 0 | 0% | 0 | - | 0 | 34.3 | 0 | 46.69 | 37.352 | 0 | 85% | 0 | 0 | 1071 | 0 | 147 | 0% | SEM CULTURA | 65¦0.000000 | 0 | 0 | 0 | 0 | PV 130¦0.000000
66 | 2027-11-29 | 2027-12-05 | PV 130 | RM06 | TR06 | 149.94 | 0 | 0 | SEM CULTURA |  |  | 0 | 0% | 0 | - | 0 | 33.3 | 0 | 48.04 | 38.432 | 0 | 85% | 0 | 0 | 1071 | 0 | 147 | 0% | SEM CULTURA | 66¦0.000000 | 0 | 0 | 0 | 0 | PV 130¦0.000000
1 | 2026-08-31 | 2026-09-06 | PV 120 | RM07 | TR07 | 145.67 | 0 | 0 | SEM CULTURA |  |  | 0 | 0% | 0 | - | 0 | 40 | 0 | 6.16 | 4.928 | 0 | 85% | 0 | 0 | 971.1333 | 0 | 147 | 0% | SEM CULTURA | 1¦0.000000 | 0 | 0 | 0 | 0 | PV 120¦0.000000
2 | 2026-09-07 | 2026-09-13 | PV 120 | RM07 | TR07 | 145.67 | 0 | 0 | SEM CULTURA |  |  | 0 | 0% | 0 | - | 0 | 40.6 | 0 | 7 | 5.6 | 0 | 85% | 0 | 0 | 971.1333 | 0 | 147 | 0% | SEM CULTURA | 2¦0.000000 | 0 | 0 | 0 | 0 | PV 120¦0.000000
3 | 2026-09-14 | 2026-09-20 | PV 120 | RM07 | TR07 | 145.67 | 0 | 0 | SEM CULTURA |  |  | 0 | 0% | 0 | - | 0 | 40.6 | 0 | 7 | 5.6 | 0 | 85% | 0 | 0 | 971.1333 | 0 | 147 | 0% | SEM CULTURA | 3¦0.000000 | 0 | 0 | 0 | 0 | PV 120¦0.000000
4 | 2026-09-21 | 2026-09-27 | PV 120 | RM07 | TR07 | 145.67 | 0 | 0 | SEM CULTURA |  |  | 0 | 0% | 0 | - | 0 | 40.6 | 0 | 7 | 5.6 | 0 | 85% | 0 | 0 | 971.1333 | 0 | 147 | 0% | SEM CULTURA | 4¦0.000000 | 0 | 0 | 0 | 0 | PV 120¦0.000000
5 | 2026-09-28 | 2026-10-04 | PV 120 | RM07 | TR07 | 145.67 | 0 | 0 | SEM CULTURA |  |  | 0 | 0% | 0 | - | 0 | 39.8 | 0 | 18.48 | 14.784 | 0 | 85% | 0 | 0 | 971.1333 | 0 | 147 | 0% | SEM CULTURA | 5¦0.000000 | 0 | 0 | 0 | 0 | PV 120¦0.000000
6 | 2026-10-05 | 2026-10-11 | PV 120 | RM07 | TR07 | 145.67 | 0 | 0 | SEM CULTURA |  |  | 0 | 0% | 0 | - | 0 | 39.2 | 0 | 27.09 | 21.672 | 0 | 85% | 0 | 0 | 971.1333 | 0 | 147 | 0% | SEM CULTURA | 6¦0.000000 | 0 | 0 | 0 | 0 | PV 120¦0.000000
7 | 2026-10-12 | 2026-10-18 | PV 120 | RM07 | TR07 | 145.67 | 0 | 0 | SEM CULTURA |  |  | 0 | 0% | 0 | - | 0 | 39.2 | 0 | 27.09 | 21.672 | 0 | 85% | 0 | 0 | 971.1333 | 0 | 147 | 0% | SEM CULTURA | 7¦0.000000 | 0 | 0 | 0 | 0 | PV 120¦0.000000
8 | 2026-10-19 | 2026-10-25 | PV 120 | RM07 | TR07 | 145.67 | 0 | 0 | SEM CULTURA |  |  | 0 | 0% | 0 | - | 0 | 39.2 | 0 | 27.09 | 21.672 | 0 | 85% | 0 | 0 | 971.1333 | 0 | 147 | 0% | SEM CULTURA | 8¦0.000000 | 0 | 0 | 0 | 0 | PV 120¦0.000000
9 | 2026-10-26 | 2026-11-01 | PV 120 | RM07 | TR07 | 145.67 | 0 | 0 | SEM CULTURA |  |  | 0 | 0% | 0 | - | 0 | 38.5 | 0 | 29.89 | 23.912 | 0 | 85% | 0 | 0 | 971.1333 | 0 | 147 | 0% | SEM CULTURA | 9¦0.000000 | 0 | 0 | 0 | 0 | PV 120¦0.000000
10 | 2026-11-02 | 2026-11-08 | PV 120 | RM07 | TR07 | 145.67 | 0 | 0 | SEM CULTURA |  |  | 0 | 0% | 0 | - | 0 | 34.3 | 0 | 46.69 | 37.352 | 0 | 85% | 0 | 0 | 971.1333 | 0 | 147 | 0% | SEM CULTURA | 10¦0.000000 | 0 | 0 | 0 | 0 | PV 120¦0.000000
11 | 2026-11-09 | 2026-11-15 | PV 120 | RM07 | TR07 | 145.67 | 0 | 0 | SEM CULTURA |  |  | 0 | 0% | 0 | - | 0 | 34.3 | 0 | 46.69 | 37.352 | 0 | 85% | 0 | 0 | 971.1333 | 0 | 147 | 0% | SEM CULTURA | 11¦0.000000 | 0 | 0 | 0 | 0 | PV 120¦0.000000
12 | 2026-11-16 | 2026-11-22 | PV 120 | RM07 | TR07 | 145.67 | 0 | 0 | SEM CULTURA |  |  | 0 | 0% | 0 | - | 0 | 34.3 | 0 | 46.69 | 37.352 | 0 | 85% | 0 | 0 | 971.1333 | 0 | 147 | 0% | SEM CULTURA | 12¦0.000000 | 0 | 0 | 0 | 0 | PV 120¦0.000000
13 | 2026-11-23 | 2026-11-29 | PV 120 | RM07 | TR07 | 145.67 | 0 | 0 | SEM CULTURA |  |  | 0 | 0% | 0 | - | 0 | 34.3 | 0 | 46.69 | 37.352 | 0 | 85% | 0 | 0 | 971.1333 | 0 | 147 | 0% | SEM CULTURA | 13¦0.000000 | 0 | 0 | 0 | 0 | PV 120¦0.000000
14 | 2026-11-30 | 2026-12-06 | PV 120 | RM07 | TR07 | 145.67 | 0 | 0 | SEM CULTURA |  |  | 0 | 0% | 0 | - | 0 | 33.1 | 0 | 48.31 | 38.648 | 0 | 85% | 0 | 0 | 971.1333 | 0 | 147 | 0% | SEM CULTURA | 14¦0.000000 | 0 | 0 | 0 | 0 | PV 120¦0.000000
15 | 2026-12-07 | 2026-12-13 | PV 120 | RM07 | TR07 | 145.67 | 0 | 0 | SEM CULTURA |  |  | 0 | 0% | 0 | - | 0 | 32.9 | 0 | 48.58 | 38.864 | 0 | 85% | 0 | 0 | 971.1333 | 0 | 147 | 0% | SEM CULTURA | 15¦0.000000 | 0 | 0 | 0 | 0 | PV 120¦0.000000
16 | 2026-12-14 | 2026-12-20 | PV 120 | RM07 | TR07 | 145.67 | 0 | 0 | SEM CULTURA |  |  | 0 | 0% | 0 | - | 0 | 32.9 | 0 | 48.58 | 38.864 | 0 | 85% | 0 | 0 | 971.1333 | 0 | 147 | 0% | SEM CULTURA | 16¦0.000000 | 0 | 0 | 0 | 0 | PV 120¦0.000000
17 | 2026-12-21 | 2026-12-27 | PV 120 | RM07 | TR07 | 145.67 | 0 | 0 | SEM CULTURA |  |  | 0 | 0% | 0 | - | 0 | 32.9 | 0 | 48.58 | 38.864 | 0 | 85% | 0 | 0 | 971.1333 | 0 | 147 | 0% | SEM CULTURA | 17¦0.000000 | 0 | 0 | 0 | 0 | PV 120¦0.000000
18 | 2026-12-28 | 2027-01-03 | PV 120 | RM07 | TR07 | 145.67 | 0 | 0 | SEM CULTURA |  |  | 0 | 0% | 0 | - | 0 | 33.2 | 0 | 47.11 | 37.688 | 0 | 85% | 0 | 0 | 971.1333 | 0 | 147 | 0% | SEM CULTURA | 18¦0.000000 | 0 | 0 | 0 | 0 | PV 120¦0.000000
19 | 2027-01-04 | 2027-01-10 | PV 120 | RM07 | TR07 | 145.67 | 0 | 0 | SEM CULTURA |  |  | 0 | 0% | 0 | - | 0 | 33.6 | 0 | 45.15 | 36.12 | 0 | 85% | 0 | 0 | 971.1333 | 0 | 147 | 0% | SEM CULTURA | 19¦0.000000 | 0 | 0 | 0 | 0 | PV 120¦0.000000
20 | 2027-01-11 | 2027-01-17 | PV 120 | RM07 | TR07 | 145.67 | 34 | 34 | TABACO | PVH-2343 | 2027-01-12 | 2 | 1.25% | 9 | INICIAL | 0.35 | 33.6 | 11.76 | 45.15 | 36.12 | 0 | 85% | 0 | 0 | 971.1333 | 0 | 147 | 0% | OK | 20¦0.000000 | 1713.0792 | 5261.6004 | 0 | 4894.512 | PV 120¦0.000000
21 | 2027-01-18 | 2027-01-24 | PV 120 | RM07 | TR07 | 145.67 | 34 | 34 | TABACO | PVH-2343 | 2027-01-12 | 9 | 5.625% | 9 | INICIAL | 0.35 | 33.6 | 11.76 | 45.15 | 36.12 | 0 | 85% | 0 | 0 | 971.1333 | 0 | 147 | 0% | OK | 21¦0.000000 | 1713.0792 | 5261.6004 | 0 | 4894.512 | PV 120¦0.000000
22 | 2027-01-25 | 2027-01-31 | PV 120 | RM07 | TR07 | 145.67 | 34 | 34 | TABACO | PVH-2343 | 2027-01-12 | 16 | 10% | 9 | INICIAL | 0.35 | 33.6 | 11.76 | 45.15 | 36.12 | 0 | 85% | 0 | 0 | 971.1333 | 0 | 147 | 0% | OK | 22¦0.000000 | 1713.0792 | 5261.6004 | 0 | 4894.512 | PV 120¦0.000000
23 | 2027-02-01 | 2027-02-07 | PV 120 | RM07 | TR07 | 145.67 | 34 | 34 | TABACO | PVH-2343 | 2027-01-12 | 23 | 14.37% | 9 | INICIAL | 0.35 | 32.9 | 11.515 | 39.97 | 31.976 | 0 | 85% | 0 | 0 | 971.1333 | 0 | 147 | 0% | OK | 23¦0.000000 | 1677.39 | 4657.9439 | 0 | 4792.543 | PV 120¦0.000000
24 | 2027-02-08 | 2027-02-14 | PV 120 | RM07 | TR07 | 145.67 | 34 | 34 | TABACO | PVH-2343 | 2027-01-12 | 30 | 18.75% | 9 | DESENVOLVIMENTO | 0.37083 | 32.9 | 12.2004 | 39.97 | 31.976 | 0 | 85% | 0 | 0 | 971.1333 | 0 | 147 | 0% | OK | 24¦0.000000 | 1777.2347 | 4657.9439 | 0 | 4792.543 | PV 120¦0.000000
25 | 2027-02-15 | 2027-02-21 | PV 120 | RM07 | TR07 | 145.67 | 34 | 34 | TABACO | PVH-2343 | 2027-01-12 | 37 | 23.12% | 9 | DESENVOLVIMENTO | 0.49236 | 32.9 | 16.1987 | 39.97 | 31.976 | 0 | 85% | 0 | 0 | 971.1333 | 0 | 147 | 0% | OK | 25¦0.000000 | 2359.6618 | 4657.9439 | 0 | 4792.543 | PV 120¦0.000000
26 | 2027-02-22 | 2027-02-28 | PV 120 | RM07 | TR07 | 145.67 | 34 | 34 | TABACO | PVH-2343 | 2027-01-12 | 44 | 27.5% | 9 | DESENVOLVIMENTO | 0.61389 | 32.9 | 20.1969 | 39.97 | 31.976 | 0 | 85% | 0 | 0 | 971.1333 | 0 | 147 | 0% | OK | 26¦0.000000 | 2942.0889 | 4657.9439 | 0 | 4792.543 | PV 120¦0.000000
27 | 2027-03-01 | 2027-03-07 | PV 120 | RM07 | TR07 | 145.67 | 34 | 34 | TABACO | PVH-2343 | 2027-01-12 | 51 | 31.87% | 9 | DESENVOLVIMENTO | 0.73542 | 32.2 | 23.6804 | 37.24 | 29.792 | 0 | 85% | 0 | 0 | 971.1333 | 0 | 147 | 0% | OK | 27¦0.000000 | 3449.5263 | 4339.8006 | 0 | 4690.574 | PV 120¦0.000000
28 | 2027-03-08 | 2027-03-14 | PV 120 | RM07 | TR07 | 145.67 | 34 | 34 | TABACO | PVH-2343 | 2027-01-12 | 58 | 36.25% | 9 | DESENVOLVIMENTO | 0.85694 | 32.2 | 27.5936 | 37.24 | 29.792 | 0 | 85% | 0 | 0 | 971.1333 | 0 | 147 | 0% | OK | 28¦0.000000 | 4019.5613 | 4339.8006 | 0 | 4690.574 | PV 120¦0.000000
29 | 2027-03-15 | 2027-03-21 | PV 120 | RM07 | TR07 | 145.67 | 34 | 34 | TABACO | PVH-2343 | 2027-01-12 | 65 | 40.62% | 9 | DESENVOLVIMENTO | 0.97847 | 32.2 | 31.5068 | 37.24 | 29.792 | 1.7148 | 85% | 2.0174 | 2938.7732 | 971.1333 | 3.0261 | 147 | 2.059% | OK | 29¦0.020586 | 4589.5964 | 4339.8006 | 249.7957 | 4690.574 | PV 120¦0.020586
30 | 2027-03-22 | 2027-03-28 | PV 120 | RM07 | TR07 | 145.67 | 34 | 34 | TABACO | PVH-2343 | 2027-01-12 | 72 | 45% | 9 | DESENVOLVIMENTO | 1.1 | 32.2 | 35.42 | 37.24 | 29.792 | 5.628 | 85% | 6.6212 | 9645.0678 | 971.1333 | 9.9318 | 147 | 6.756% | OK | 30¦0.067563 | 5159.6314 | 4339.8006 | 819.8308 | 4690.574 | PV 120¦0.067563
31 | 2027-03-29 | 2027-04-04 | PV 120 | RM07 | TR07 | 145.67 | 34 | 34 | TABACO | PVH-2343 | 2027-01-12 | 79 | 49.38% | 9 | MEDIA | 1.1 | 31.8 | 34.98 | 25.28 | 20.224 | 14.756 | 85% | 17.36 | 25288.312 | 971.1333 | 26.04 | 147 | 17.71% | OK | 31¦0.177143 | 5095.5366 | 2946.0301 | 2149.5065 | 4632.306 | PV 120¦0.177143
32 | 2027-04-05 | 2027-04-11 | PV 120 | RM07 | TR07 | 145.67 | 34 | 34 | TABACO | PVH-2343 | 2027-01-12 | 86 | 53.75% | 9 | MEDIA | 1.1 | 31.5 | 34.65 | 16.31 | 13.048 | 21.602 | 85% | 25.4141 | 37020.7452 | 971.1333 | 38.1212 | 147 | 25.93% | OK | 32¦0.259328 | 5047.4655 | 1900.7022 | 3146.7633 | 4588.605 | PV 120¦0.259328
33 | 2027-04-12 | 2027-04-18 | PV 120 | RM07 | TR07 | 145.67 | 34 | 34 | TABACO | PVH-2343 | 2027-01-12 | 93 | 58.13% | 9 | MEDIA | 1.1 | 31.5 | 34.65 | 16.31 | 13.048 | 21.602 | 85% | 25.4141 | 37020.7452 | 971.1333 | 38.1212 | 147 | 25.93% | OK | 33¦0.259328 | 5047.4655 | 1900.7022 | 3146.7633 | 4588.605 | PV 120¦0.259328
34 | 2027-04-19 | 2027-04-25 | PV 120 | RM07 | TR07 | 145.67 | 34 | 34 | TABACO | PVH-2343 | 2027-01-12 | 100 | 62.5% | 9 | MEDIA | 1.1 | 31.5 | 34.65 | 16.31 | 13.048 | 21.602 | 85% | 25.4141 | 37020.7452 | 971.1333 | 38.1212 | 147 | 25.93% | OK | 34¦0.259328 | 5047.4655 | 1900.7022 | 3146.7633 | 4588.605 | PV 120¦0.259328
35 | 2027-04-26 | 2027-05-02 | PV 120 | RM07 | TR07 | 145.67 | 34 | 34 | TABACO | PVH-2343 | 2027-01-12 | 107 | 66.88% | 9 | MEDIA | 1.1 | 30.9 | 33.99 | 12.61 | 10.088 | 23.902 | 85% | 28.12 | 40962.404 | 971.1333 | 42.18 | 147 | 28.69% | OK | 35¦0.286939 | 4951.3233 | 1469.519 | 3481.8043 | 4501.203 | PV 120¦0.286939
36 | 2027-05-03 | 2027-05-09 | PV 120 | RM07 | TR07 | 145.67 | 34 | 34 | TABACO | PVH-2343 | 2027-01-12 | 114 | 71.25% | 9 | MEDIA | 1.1 | 29.4 | 32.34 | 3.36 | 2.688 | 29.652 | 85% | 34.8847 | 50816.5511 | 971.1333 | 52.3271 | 147 | 35.6% | OK | 36¦0.355966 | 4710.9678 | 391.561 | 4319.4068 | 4282.698 | PV 120¦0.355966
37 | 2027-05-10 | 2027-05-16 | PV 120 | RM07 | TR07 | 145.67 | 34 | 34 | TABACO | PVH-2343 | 2027-01-12 | 121 | 75.62% | 9 | FINAL | 1.0612 | 29.4 | 31.1981 | 3.36 | 2.688 | 28.5101 | 85% | 33.5413 | 48859.646 | 971.1333 | 50.312 | 147 | 34.23% | OK | 37¦0.342258 | 4544.6309 | 391.561 | 4153.0699 | 4282.698 | PV 120¦0.342258
38 | 2027-05-17 | 2027-05-23 | PV 120 | RM07 | TR07 | 145.67 | 34 | 34 | TABACO | PVH-2343 | 2027-01-12 | 128 | 80% | 9 | FINAL | 1.0143 | 29.4 | 29.82 | 3.36 | 2.688 | 27.132 | 85% | 31.92 | 46497.864 | 971.1333 | 47.88 | 147 | 32.57% | OK | 38¦0.325714 | 4343.8794 | 391.561 | 3952.3184 | 4282.698 | PV 120¦0.325714
39 | 2027-05-24 | 2027-05-30 | PV 120 | RM07 | TR07 | 145.67 | 34 | 34 | TABACO | PVH-2343 | 2027-01-12 | 135 | 84.38% | 9 | FINAL | 0.96741 | 29.4 | 28.4419 | 3.36 | 2.688 | 25.7539 | 85% | 30.2987 | 44136.082 | 971.1333 | 45.448 | 147 | 30.92% | OK | 39¦0.309170 | 4143.1279 | 391.561 | 3751.567 | 4282.698 | PV 120¦0.309170
40 | 2027-05-31 | 2027-06-06 | PV 120 | RM07 | TR07 | 145.67 | 34 | 34 | TABACO | PVH-2343 | 2027-01-12 | 142 | 88.75% | 9 | FINAL | 0.92054 | 28.2 | 25.9591 | 1.5 | 1.2 | 24.7591 | 85% | 29.1284 | 42431.284 | 971.1333 | 43.6925 | 147 | 29.72% | OK | 40¦0.297228 | 3781.4631 | 174.804 | 3606.6591 | 4107.894 | PV 120¦0.297228
41 | 2027-06-07 | 2027-06-13 | PV 120 | RM07 | TR07 | 145.67 | 34 | 34 | TABACO | PVH-2343 | 2027-01-12 | 149 | 93.12% | 9 | FINAL | 0.87366 | 28 | 24.4625 | 1.19 | 0.952 | 23.5105 | 85% | 27.6594 | 40291.4651 | 971.1333 | 41.4891 | 147 | 28.22% | OK | 41¦0.282239 | 3563.4524 | 138.6778 | 3424.7745 | 4078.76 | PV 120¦0.282239
42 | 2027-06-14 | 2027-06-20 | PV 120 | RM07 | TR07 | 145.67 | 34 | 34 | TABACO | PVH-2343 | 2027-01-12 | 156 | 97.5% | 9 | FINAL | 0.82679 | 28 | 23.15 | 1.19 | 0.952 | 22.198 | 85% | 26.1153 | 38042.1489 | 971.1333 | 39.1729 | 147 | 26.65% | OK | 42¦0.266483 | 3372.2605 | 138.6778 | 3233.5827 | 4078.76 | PV 120¦0.266483
43 | 2027-06-21 | 2027-06-27 | PV 120 | RM07 | TR07 | 145.67 | 0 | 0 | SEM CULTURA |  |  | 0 | 0% | 0 | - | 0 | 28 | 0 | 1.19 | 0.952 | 0 | 85% | 0 | 0 | 971.1333 | 0 | 147 | 0% | SEM CULTURA | 43¦0.000000 | 0 | 0 | 0 | 0 | PV 120¦0.000000
44 | 2027-06-28 | 2027-07-04 | PV 120 | RM07 | TR07 | 145.67 | 35 | 35 | MILHO_GRAO | 0 | 2027-07-01 | 0 | 0% | 8 | INICIAL | 0.3 | 29.2 | 8.76 | 0.91 | 0.728 | 8.032 | 85% | 9.4494 | 13764.9581 | 971.1333 | 14.1741 | 147 | 9.642% | OK | 44¦0.096423 | 1276.0692 | 106.0478 | 1170.0214 | 4253.564 | PV 120¦0.096423
45 | 2027-07-05 | 2027-07-11 | PV 120 | RM07 | TR07 | 145.67 | 35 | 35 | MILHO_GRAO | 0 | 2027-07-01 | 7 | 4.375% | 8 | INICIAL | 0.3 | 30.1 | 9.03 | 0.7 | 0.56 | 8.47 | 85% | 9.9647 | 14515.5871 | 971.1333 | 14.9471 | 147 | 10.17% | OK | 45¦0.101681 | 1315.4001 | 81.5752 | 1233.8249 | 4384.667 | PV 120¦0.101681
46 | 2027-07-12 | 2027-07-18 | PV 120 | RM07 | TR07 | 145.67 | 35 | 35 | MILHO_GRAO | 0 | 2027-07-01 | 14 | 8.75% | 8 | INICIAL | 0.3 | 30.1 | 9.03 | 0.7 | 0.56 | 8.47 | 85% | 9.9647 | 14515.5871 | 971.1333 | 14.9471 | 147 | 10.17% | OK | 46¦0.101681 | 1315.4001 | 81.5752 | 1233.8249 | 4384.667 | PV 120¦0.101681
47 | 2027-07-19 | 2027-07-25 | PV 120 | RM07 | TR07 | 145.67 | 35 | 35 | MILHO_GRAO | 0 | 2027-07-01 | 21 | 13.12% | 8 | INICIAL | 0.3 | 30.1 | 9.03 | 0.7 | 0.56 | 8.47 | 85% | 9.9647 | 14515.5871 | 971.1333 | 14.9471 | 147 | 10.17% | OK | 47¦0.101681 | 1315.4001 | 81.5752 | 1233.8249 | 4384.667 | PV 120¦0.101681
48 | 2027-07-26 | 2027-08-01 | PV 120 | RM07 | TR07 | 145.67 | 35 | 35 | MILHO_GRAO | 0 | 2027-07-01 | 28 | 17.5% | 8 | INICIAL | 0.3 | 31 | 9.3 | 0.76 | 0.608 | 8.692 | 85% | 10.2259 | 14896.0428 | 971.1333 | 15.3388 | 147 | 10.43% | OK | 48¦0.104346 | 1354.731 | 88.5674 | 1266.1636 | 4515.77 | PV 120¦0.104346
49 | 2027-08-02 | 2027-08-08 | PV 120 | RM07 | TR07 | 145.67 | 35 | 35 | MILHO_GRAO | 0 | 2027-07-01 | 35 | 21.88% | 8 | DESENVOLVIMENTO | 0.4035 | 36.4 | 14.6874 | 1.12 | 0.896 | 13.7914 | 85% | 16.2252 | 23635.2146 | 971.1333 | 24.3378 | 147 | 16.56% | OK | 49¦0.165563 | 2139.5136 | 130.5203 | 2008.9932 | 5302.388 | PV 120¦0.165563
50 | 2027-08-09 | 2027-08-15 | PV 120 | RM07 | TR07 | 145.67 | 35 | 35 | MILHO_GRAO | 0 | 2027-07-01 | 42 | 26.25% | 8 | DESENVOLVIMENTO | 0.561 | 36.4 | 20.4204 | 1.12 | 0.896 | 19.5244 | 85% | 22.9699 | 33460.2276 | 971.1333 | 34.4548 | 147 | 23.44% | OK | 50¦0.234387 | 2974.6397 | 130.5203 | 2844.1193 | 5302.388 | PV 120¦0.234387
51 | 2027-08-16 | 2027-08-22 | PV 120 | RM07 | TR07 | 145.67 | 35 | 35 | MILHO_GRAO | 0 | 2027-07-01 | 49 | 30.63% | 8 | DESENVOLVIMENTO | 0.7185 | 36.4 | 26.1534 | 1.12 | 0.896 | 25.2574 | 85% | 29.7146 | 43285.2407 | 971.1333 | 44.5719 | 147 | 30.32% | OK | 51¦0.303210 | 3809.7658 | 130.5203 | 3679.2455 | 5302.388 | PV 120¦0.303210
52 | 2027-08-23 | 2027-08-29 | PV 120 | RM07 | TR07 | 145.67 | 35 | 35 | MILHO_GRAO | 0 | 2027-07-01 | 56 | 35% | 8 | DESENVOLVIMENTO | 0.876 | 36.4 | 31.8864 | 1.12 | 0.896 | 30.9904 | 85% | 36.4593 | 53110.2537 | 971.1333 | 54.6889 | 147 | 37.2% | OK | 52¦0.372034 | 4644.8919 | 130.5203 | 4514.3716 | 5302.388 | PV 120¦0.372034
53 | 2027-08-30 | 2027-09-05 | PV 120 | RM07 | TR07 | 145.67 | 35 | 35 | MILHO_GRAO | 0 | 2027-07-01 | 63 | 39.38% | 8 | DESENVOLVIMENTO | 1.0335 | 39.4 | 40.7199 | 5.32 | 4.256 | 36.4639 | 85% | 42.8987 | 62490.5449 | 971.1333 | 64.3481 | 147 | 43.77% | OK | 53¦0.437742 | 5931.6678 | 619.9715 | 5311.6963 | 5739.398 | PV 120¦0.437742
54 | 2027-09-06 | 2027-09-12 | PV 120 | RM07 | TR07 | 145.67 | 35 | 35 | MILHO_GRAO | 0 | 2027-07-01 | 70 | 43.75% | 8 | DESENVOLVIMENTO | 1.191 | 40.6 | 48.3546 | 7 | 5.6 | 42.7546 | 85% | 50.2995 | 73271.3245 | 971.1333 | 75.4493 | 147 | 51.33% | OK | 54¦0.513261 | 7043.8146 | 815.752 | 6228.0626 | 5914.202 | PV 120¦0.513261
55 | 2027-09-13 | 2027-09-19 | PV 120 | RM07 | TR07 | 145.67 | 35 | 35 | MILHO_GRAO | 0 | 2027-07-01 | 77 | 48.12% | 8 | MEDIA | 1.2 | 40.6 | 48.72 | 7 | 5.6 | 43.12 | 85% | 50.7294 | 73897.5341 | 971.1333 | 76.0941 | 147 | 51.76% | OK | 55¦0.517647 | 7097.0424 | 815.752 | 6281.2904 | 5914.202 | PV 120¦0.517647
56 | 2027-09-20 | 2027-09-26 | PV 120 | RM07 | TR07 | 145.67 | 35 | 35 | MILHO_GRAO | 0 | 2027-07-01 | 84 | 52.5% | 8 | MEDIA | 1.2 | 40.6 | 48.72 | 7 | 5.6 | 43.12 | 85% | 50.7294 | 73897.5341 | 971.1333 | 76.0941 | 147 | 51.76% | OK | 56¦0.517647 | 7097.0424 | 815.752 | 6281.2904 | 5914.202 | PV 120¦0.517647
57 | 2027-09-27 | 2027-10-03 | PV 120 | RM07 | TR07 | 145.67 | 35 | 35 | MILHO_GRAO | 0 | 2027-07-01 | 91 | 56.88% | 8 | MEDIA | 1.2 | 40 | 48 | 15.61 | 12.488 | 35.512 | 85% | 41.7788 | 60859.2122 | 971.1333 | 62.6682 | 147 | 42.63% | OK | 57¦0.426315 | 6992.16 | 1819.127 | 5173.033 | 5826.8 | PV 120¦0.426315
58 | 2027-10-04 | 2027-10-10 | PV 120 | RM07 | TR07 | 145.67 | 35 | 35 | MILHO_GRAO | 0 | 2027-07-01 | 98 | 61.25% | 8 | MEDIA | 1.2 | 39.2 | 47.04 | 27.09 | 21.672 | 25.368 | 85% | 29.8447 | 43474.7831 | 971.1333 | 44.7671 | 147 | 30.45% | OK | 58¦0.304538 | 6852.3168 | 3156.9602 | 3695.3566 | 5710.264 | PV 120¦0.304538
59 | 2027-10-11 | 2027-10-17 | PV 120 | RM07 | TR07 | 145.67 | 35 | 35 | MILHO_GRAO | 0 | 2027-07-01 | 105 | 65.62% | 8 | MEDIA | 1.2 | 39.2 | 47.04 | 27.09 | 21.672 | 25.368 | 85% | 29.8447 | 43474.7831 | 971.1333 | 44.7671 | 147 | 30.45% | OK | 59¦0.304538 | 6852.3168 | 3156.9602 | 3695.3566 | 5710.264 | PV 120¦0.304538
60 | 2027-10-18 | 2027-10-24 | PV 120 | RM07 | TR07 | 145.67 | 35 | 35 | MILHO_GRAO | 0 | 2027-07-01 | 112 | 70% | 8 | MEDIA | 1.2 | 39.2 | 47.04 | 27.09 | 21.672 | 25.368 | 85% | 29.8447 | 43474.7831 | 971.1333 | 44.7671 | 147 | 30.45% | OK | 60¦0.304538 | 6852.3168 | 3156.9602 | 3695.3566 | 5710.264 | PV 120¦0.304538
61 | 2027-10-25 | 2027-10-31 | PV 120 | RM07 | TR07 | 145.67 | 35 | 35 | MILHO_GRAO | 0 | 2027-07-01 | 119 | 74.38% | 8 | MEDIA | 1.2 | 39.2 | 47.04 | 27.09 | 21.672 | 25.368 | 85% | 29.8447 | 43474.7831 | 971.1333 | 44.7671 | 147 | 30.45% | OK | 61¦0.304538 | 6852.3168 | 3156.9602 | 3695.3566 | 5710.264 | PV 120¦0.304538
62 | 2027-11-01 | 2027-11-07 | PV 120 | RM07 | TR07 | 145.67 | 35 | 35 | MILHO_GRAO | 0 | 2027-07-01 | 126 | 78.75% | 8 | FINAL | 1.11 | 34.3 | 38.073 | 46.69 | 37.352 | 0.721 | 85% | 0.84824 | 1235.6244 | 971.1333 | 1.2724 | 147 | 0.8655% | OK | 62¦0.008655 | 5546.0939 | 5441.0658 | 105.0281 | 4996.481 | PV 120¦0.008655
63 | 2027-11-08 | 2027-11-14 | PV 120 | RM07 | TR07 | 145.67 | 35 | 35 | MILHO_GRAO | 0 | 2027-07-01 | 133 | 83.12% | 8 | FINAL | 1.005 | 34.3 | 34.4715 | 46.69 | 37.352 | 0 | 85% | 0 | 0 | 971.1333 | 0 | 147 | 0% | OK | 63¦0.000000 | 5021.4634 | 5441.0658 | 0 | 4996.481 | PV 120¦0.000000
64 | 2027-11-15 | 2027-11-21 | PV 120 | RM07 | TR07 | 145.67 | 35 | 35 | MILHO_GRAO | 0 | 2027-07-01 | 140 | 87.5% | 8 | FINAL | 0.9 | 34.3 | 30.87 | 46.69 | 37.352 | 0 | 85% | 0 | 0 | 971.1333 | 0 | 147 | 0% | OK | 64¦0.000000 | 4496.8329 | 5441.0658 | 0 | 4996.481 | PV 120¦0.000000
65 | 2027-11-22 | 2027-11-28 | PV 120 | RM07 | TR07 | 145.67 | 35 | 35 | MILHO_GRAO | 0 | 2027-07-01 | 147 | 91.88% | 8 | FINAL | 0.795 | 34.3 | 27.2685 | 46.69 | 37.352 | 0 | 85% | 0 | 0 | 971.1333 | 0 | 147 | 0% | OK | 65¦0.000000 | 3972.2024 | 5441.0658 | 0 | 4996.481 | PV 120¦0.000000
66 | 2027-11-29 | 2027-12-05 | PV 120 | RM07 | TR07 | 145.67 | 35 | 35 | MILHO_GRAO | 0 | 2027-07-01 | 154 | 96.25% | 8 | FINAL | 0.69 | 33.3 | 22.977 | 48.04 | 38.432 | 0 | 85% | 0 | 0 | 971.1333 | 0 | 147 | 0% | OK | 66¦0.000000 | 3347.0596 | 5598.3894 | 0 | 4850.811 | PV 120¦0.000000
1 | 2026-08-31 | 2026-09-06 | PV 121 | RM07 | TR07 | 146.95 | 0 | 0 | SEM CULTURA |  |  | 0 | 0% | 0 | - | 0 | 40 | 0 | 6.16 | 4.928 | 0 | 85% | 0 | 0 | 1049.6429 | 0 | 147 | 0% | SEM CULTURA | 1¦0.000000 | 0 | 0 | 0 | 0 | PV 121¦0.000000
2 | 2026-09-07 | 2026-09-13 | PV 121 | RM07 | TR07 | 146.95 | 0 | 0 | SEM CULTURA |  |  | 0 | 0% | 0 | - | 0 | 40.6 | 0 | 7 | 5.6 | 0 | 85% | 0 | 0 | 1049.6429 | 0 | 147 | 0% | SEM CULTURA | 2¦0.000000 | 0 | 0 | 0 | 0 | PV 121¦0.000000
3 | 2026-09-14 | 2026-09-20 | PV 121 | RM07 | TR07 | 146.95 | 0 | 0 | SEM CULTURA |  |  | 0 | 0% | 0 | - | 0 | 40.6 | 0 | 7 | 5.6 | 0 | 85% | 0 | 0 | 1049.6429 | 0 | 147 | 0% | SEM CULTURA | 3¦0.000000 | 0 | 0 | 0 | 0 | PV 121¦0.000000
4 | 2026-09-21 | 2026-09-27 | PV 121 | RM07 | TR07 | 146.95 | 0 | 0 | SEM CULTURA |  |  | 0 | 0% | 0 | - | 0 | 40.6 | 0 | 7 | 5.6 | 0 | 85% | 0 | 0 | 1049.6429 | 0 | 147 | 0% | SEM CULTURA | 4¦0.000000 | 0 | 0 | 0 | 0 | PV 121¦0.000000
5 | 2026-09-28 | 2026-10-04 | PV 121 | RM07 | TR07 | 146.95 | 0 | 0 | SEM CULTURA |  |  | 0 | 0% | 0 | - | 0 | 39.8 | 0 | 18.48 | 14.784 | 0 | 85% | 0 | 0 | 1049.6429 | 0 | 147 | 0% | SEM CULTURA | 5¦0.000000 | 0 | 0 | 0 | 0 | PV 121¦0.000000
6 | 2026-10-05 | 2026-10-11 | PV 121 | RM07 | TR07 | 146.95 | 0 | 0 | SEM CULTURA |  |  | 0 | 0% | 0 | - | 0 | 39.2 | 0 | 27.09 | 21.672 | 0 | 85% | 0 | 0 | 1049.6429 | 0 | 147 | 0% | SEM CULTURA | 6¦0.000000 | 0 | 0 | 0 | 0 | PV 121¦0.000000
7 | 2026-10-12 | 2026-10-18 | PV 121 | RM07 | TR07 | 146.95 | 36 | 36 | SOJA | BMX Olimpo IPRO | 2026-10-14 | 1 | 0.8197% | 2 | INICIAL | 0.4 | 39.2 | 15.68 | 27.09 | 21.672 | 0 | 85% | 0 | 0 | 1049.6429 | 0 | 147 | 0% | OK | 7¦0.000000 | 2304.176 | 3184.7004 | 0 | 5760.44 | PV 121¦0.000000
8 | 2026-10-19 | 2026-10-25 | PV 121 | RM07 | TR07 | 146.95 | 36 | 36 | SOJA | BMX Olimpo IPRO | 2026-10-14 | 8 | 6.557% | 2 | INICIAL | 0.4 | 39.2 | 15.68 | 27.09 | 21.672 | 0 | 85% | 0 | 0 | 1049.6429 | 0 | 147 | 0% | OK | 8¦0.000000 | 2304.176 | 3184.7004 | 0 | 5760.44 | PV 121¦0.000000
9 | 2026-10-26 | 2026-11-01 | PV 121 | RM07 | TR07 | 146.95 | 36 | 36 | SOJA | BMX Olimpo IPRO | 2026-10-14 | 15 | 12.3% | 2 | INICIAL | 0.4 | 38.5 | 15.4 | 29.89 | 23.912 | 0 | 85% | 0 | 0 | 1049.6429 | 0 | 147 | 0% | OK | 9¦0.000000 | 2263.03 | 3513.8684 | 0 | 5657.575 | PV 121¦0.000000
10 | 2026-11-02 | 2026-11-08 | PV 121 | RM07 | TR07 | 146.95 | 36 | 36 | SOJA | BMX Olimpo IPRO | 2026-10-14 | 22 | 18.03% | 2 | DESENVOLVIMENTO | 0.46629 | 34.3 | 15.9936 | 46.69 | 37.352 | 0 | 85% | 0 | 0 | 1049.6429 | 0 | 147 | 0% | OK | 10¦0.000000 | 2350.2636 | 5488.8764 | 0 | 5040.385 | PV 121¦0.000000
11 | 2026-11-09 | 2026-11-15 | PV 121 | RM07 | TR07 | 146.95 | 36 | 36 | SOJA | BMX Olimpo IPRO | 2026-10-14 | 29 | 23.77% | 2 | DESENVOLVIMENTO | 0.65339 | 34.3 | 22.4111 | 46.69 | 37.352 | 0 | 85% | 0 | 0 | 1049.6429 | 0 | 147 | 0% | OK | 11¦0.000000 | 3293.315 | 5488.8764 | 0 | 5040.385 | PV 121¦0.000000
12 | 2026-11-16 | 2026-11-22 | PV 121 | RM07 | TR07 | 146.95 | 36 | 36 | SOJA | BMX Olimpo IPRO | 2026-10-14 | 36 | 29.51% | 2 | DESENVOLVIMENTO | 0.84048 | 34.3 | 28.8286 | 46.69 | 37.352 | 0 | 85% | 0 | 0 | 1049.6429 | 0 | 147 | 0% | OK | 12¦0.000000 | 4236.3664 | 5488.8764 | 0 | 5040.385 | PV 121¦0.000000
13 | 2026-11-23 | 2026-11-29 | PV 121 | RM07 | TR07 | 146.95 | 36 | 36 | SOJA | BMX Olimpo IPRO | 2026-10-14 | 43 | 35.25% | 2 | DESENVOLVIMENTO | 1.0276 | 34.3 | 35.2461 | 46.69 | 37.352 | 0 | 85% | 0 | 0 | 1049.6429 | 0 | 147 | 0% | OK | 13¦0.000000 | 5179.4177 | 5488.8764 | 0 | 5040.385 | PV 121¦0.000000
14 | 2026-11-30 | 2026-12-06 | PV 121 | RM07 | TR07 | 146.95 | 36 | 36 | SOJA | BMX Olimpo IPRO | 2026-10-14 | 50 | 40.98% | 2 | MEDIA | 1.15 | 33.1 | 38.065 | 48.31 | 38.648 | 0 | 85% | 0 | 0 | 1049.6429 | 0 | 147 | 0% | OK | 14¦0.000000 | 5593.6517 | 5679.3236 | 0 | 4864.045 | PV 121¦0.000000
15 | 2026-12-07 | 2026-12-13 | PV 121 | RM07 | TR07 | 146.95 | 36 | 36 | SOJA | BMX Olimpo IPRO | 2026-10-14 | 57 | 46.72% | 2 | MEDIA | 1.15 | 32.9 | 37.835 | 48.58 | 38.864 | 0 | 85% | 0 | 0 | 1049.6429 | 0 | 147 | 0% | OK | 15¦0.000000 | 5559.8533 | 5711.0648 | 0 | 4834.655 | PV 121¦0.000000
16 | 2026-12-14 | 2026-12-20 | PV 121 | RM07 | TR07 | 146.95 | 36 | 36 | SOJA | BMX Olimpo IPRO | 2026-10-14 | 64 | 52.46% | 2 | MEDIA | 1.15 | 32.9 | 37.835 | 48.58 | 38.864 | 0 | 85% | 0 | 0 | 1049.6429 | 0 | 147 | 0% | OK | 16¦0.000000 | 5559.8533 | 5711.0648 | 0 | 4834.655 | PV 121¦0.000000
17 | 2026-12-21 | 2026-12-27 | PV 121 | RM07 | TR07 | 146.95 | 36 | 36 | SOJA | BMX Olimpo IPRO | 2026-10-14 | 71 | 58.2% | 2 | MEDIA | 1.15 | 32.9 | 37.835 | 48.58 | 38.864 | 0 | 85% | 0 | 0 | 1049.6429 | 0 | 147 | 0% | OK | 17¦0.000000 | 5559.8533 | 5711.0648 | 0 | 4834.655 | PV 121¦0.000000
18 | 2026-12-28 | 2027-01-03 | PV 121 | RM07 | TR07 | 146.95 | 36 | 36 | SOJA | BMX Olimpo IPRO | 2026-10-14 | 78 | 63.93% | 2 | MEDIA | 1.15 | 33.2 | 38.18 | 47.11 | 37.688 | 0.492 | 85% | 0.57882 | 850.5812 | 1049.6429 | 0.81035 | 147 | 0.5513% | OK | 18¦0.005513 | 5610.551 | 5538.2516 | 72.2994 | 4878.74 | PV 121¦0.005513
19 | 2027-01-04 | 2027-01-10 | PV 121 | RM07 | TR07 | 146.95 | 36 | 36 | SOJA | BMX Olimpo IPRO | 2026-10-14 | 85 | 69.67% | 2 | MEDIA | 1.15 | 33.6 | 38.64 | 45.15 | 36.12 | 2.52 | 85% | 2.9647 | 4356.6353 | 1049.6429 | 4.1506 | 147 | 2.824% | OK | 19¦0.028235 | 5678.148 | 5307.834 | 370.314 | 4937.52 | PV 121¦0.028235
20 | 2027-01-11 | 2027-01-17 | PV 121 | RM07 | TR07 | 146.95 | 36 | 36 | SOJA | BMX Olimpo IPRO | 2026-10-14 | 92 | 75.41% | 2 | MEDIA | 1.15 | 33.6 | 38.64 | 45.15 | 36.12 | 2.52 | 85% | 2.9647 | 4356.6353 | 1049.6429 | 4.1506 | 147 | 2.824% | OK | 20¦0.028235 | 5678.148 | 5307.834 | 370.314 | 4937.52 | PV 121¦0.028235
21 | 2027-01-18 | 2027-01-24 | PV 121 | RM07 | TR07 | 146.95 | 36 | 36 | SOJA | BMX Olimpo IPRO | 2026-10-14 | 99 | 81.15% | 2 | FINAL | 1.145 | 33.6 | 38.4704 | 45.15 | 36.12 | 2.3504 | 85% | 2.7652 | 4063.4364 | 1049.6429 | 3.8713 | 147 | 2.634% | OK | 21¦0.026335 | 5653.2261 | 5307.834 | 345.3921 | 4937.52 | PV 121¦0.026335
22 | 2027-01-25 | 2027-01-31 | PV 121 | RM07 | TR07 | 146.95 | 36 | 36 | SOJA | BMX Olimpo IPRO | 2026-10-14 | 106 | 86.89% | 2 | FINAL | 0.94866 | 33.6 | 31.8751 | 45.15 | 36.12 | 0 | 85% | 0 | 0 | 1049.6429 | 0 | 147 | 0% | OK | 22¦0.000000 | 4684.0408 | 5307.834 | 0 | 4937.52 | PV 121¦0.000000
23 | 2027-02-01 | 2027-02-07 | PV 121 | RM07 | TR07 | 146.95 | 36 | 36 | SOJA | BMX Olimpo IPRO | 2026-10-14 | 113 | 92.62% | 2 | FINAL | 0.75237 | 32.9 | 24.7531 | 39.97 | 31.976 | 0 | 85% | 0 | 0 | 1049.6429 | 0 | 147 | 0% | OK | 23¦0.000000 | 3637.4626 | 4698.8732 | 0 | 4834.655 | PV 121¦0.000000
24 | 2027-02-08 | 2027-02-14 | PV 121 | RM07 | TR07 | 146.95 | 36 | 36 | SOJA | BMX Olimpo IPRO | 2026-10-14 | 120 | 98.36% | 2 | FINAL | 0.55608 | 32.9 | 18.2951 | 39.97 | 31.976 | 0 | 85% | 0 | 0 | 1049.6429 | 0 | 147 | 0% | OK | 24¦0.000000 | 2688.4686 | 4698.8732 | 0 | 4834.655 | PV 121¦0.000000
25 | 2027-02-15 | 2027-02-21 | PV 121 | RM07 | TR07 | 146.95 | 37 | 37 | ALGODAO | FM 911 GLTP | 2027-02-15 | 3 | 1.667% | 4 | INICIAL | 0.35 | 32.9 | 11.515 | 39.97 | 31.976 | 0 | 85% | 0 | 0 | 1049.6429 | 0 | 147 | 0% | OK | 25¦0.000000 | 1692.1292 | 4698.8732 | 0 | 4834.655 | PV 121¦0.000000
26 | 2027-02-22 | 2027-02-28 | PV 121 | RM07 | TR07 | 146.95 | 37 | 37 | ALGODAO | FM 911 GLTP | 2027-02-15 | 10 | 5.556% | 4 | INICIAL | 0.35 | 32.9 | 11.515 | 39.97 | 31.976 | 0 | 85% | 0 | 0 | 1049.6429 | 0 | 147 | 0% | OK | 26¦0.000000 | 1692.1292 | 4698.8732 | 0 | 4834.655 | PV 121¦0.000000
27 | 2027-03-01 | 2027-03-07 | PV 121 | RM07 | TR07 | 146.95 | 37 | 37 | ALGODAO | FM 911 GLTP | 2027-02-15 | 17 | 9.444% | 4 | INICIAL | 0.35 | 32.2 | 11.27 | 37.24 | 29.792 | 0 | 85% | 0 | 0 | 1049.6429 | 0 | 147 | 0% | OK | 27¦0.000000 | 1656.1265 | 4377.9344 | 0 | 4731.79 | PV 121¦0.000000
28 | 2027-03-08 | 2027-03-14 | PV 121 | RM07 | TR07 | 146.95 | 37 | 37 | ALGODAO | FM 911 GLTP | 2027-02-15 | 24 | 13.33% | 4 | INICIAL | 0.35 | 32.2 | 11.27 | 37.24 | 29.792 | 0 | 85% | 0 | 0 | 1049.6429 | 0 | 147 | 0% | OK | 28¦0.000000 | 1656.1265 | 4377.9344 | 0 | 4731.79 | PV 121¦0.000000
29 | 2027-03-15 | 2027-03-21 | PV 121 | RM07 | TR07 | 146.95 | 37 | 37 | ALGODAO | FM 911 GLTP | 2027-02-15 | 31 | 17.22% | 4 | DESENVOLVIMENTO | 0.35658 | 32.2 | 11.482 | 37.24 | 29.792 | 0 | 85% | 0 | 0 | 1049.6429 | 0 | 147 | 0% | OK | 29¦0.000000 | 1687.2823 | 4377.9344 | 0 | 4731.79 | PV 121¦0.000000
30 | 2027-03-22 | 2027-03-28 | PV 121 | RM07 | TR07 | 146.95 | 37 | 37 | ALGODAO | FM 911 GLTP | 2027-02-15 | 38 | 21.11% | 4 | DESENVOLVIMENTO | 0.47181 | 32.2 | 15.1923 | 37.24 | 29.792 | 0 | 85% | 0 | 0 | 1049.6429 | 0 | 147 | 0% | OK | 30¦0.000000 | 2232.5092 | 4377.9344 | 0 | 4731.79 | PV 121¦0.000000
31 | 2027-03-29 | 2027-04-04 | PV 121 | RM07 | TR07 | 146.95 | 37 | 37 | ALGODAO | FM 911 GLTP | 2027-02-15 | 45 | 25% | 4 | DESENVOLVIMENTO | 0.58704 | 31.8 | 18.6678 | 25.28 | 20.224 | 0 | 85% | 0 | 0 | 1049.6429 | 0 | 147 | 0% | OK | 31¦0.000000 | 2743.2299 | 2971.9168 | 0 | 4673.01 | PV 121¦0.000000
32 | 2027-04-05 | 2027-04-11 | PV 121 | RM07 | TR07 | 146.95 | 37 | 37 | ALGODAO | FM 911 GLTP | 2027-02-15 | 52 | 28.89% | 4 | DESENVOLVIMENTO | 0.70226 | 31.5 | 22.1213 | 16.31 | 13.048 | 9.0733 | 85% | 10.6745 | 15686.1281 | 1049.6429 | 14.9443 | 147 | 10.17% | OK | 32¦0.101662 | 3250.7245 | 1917.4036 | 1333.3209 | 4628.925 | PV 121¦0.101662
33 | 2027-04-12 | 2027-04-18 | PV 121 | RM07 | TR07 | 146.95 | 37 | 37 | ALGODAO | FM 911 GLTP | 2027-02-15 | 59 | 32.78% | 4 | DESENVOLVIMENTO | 0.81749 | 31.5 | 25.7509 | 16.31 | 13.048 | 12.7029 | 85% | 14.9446 | 21961.1172 | 1049.6429 | 20.9225 | 147 | 14.23% | OK | 33¦0.142330 | 3784.0986 | 1917.4036 | 1866.695 | 4628.925 | PV 121¦0.142330
34 | 2027-04-19 | 2027-04-25 | PV 121 | RM07 | TR07 | 146.95 | 37 | 37 | ALGODAO | FM 911 GLTP | 2027-02-15 | 66 | 36.67% | 4 | DESENVOLVIMENTO | 0.93272 | 31.5 | 29.3806 | 16.31 | 13.048 | 16.3326 | 85% | 19.2148 | 28236.1063 | 1049.6429 | 26.9007 | 147 | 18.3% | OK | 34¦0.182998 | 4317.4726 | 1917.4036 | 2400.069 | 4628.925 | PV 121¦0.182998
35 | 2027-04-26 | 2027-05-02 | PV 121 | RM07 | TR07 | 146.95 | 37 | 37 | ALGODAO | FM 911 GLTP | 2027-02-15 | 73 | 40.56% | 4 | DESENVOLVIMENTO | 1.0479 | 30.9 | 32.3814 | 12.61 | 10.088 | 22.2934 | 85% | 26.2276 | 38541.3886 | 1049.6429 | 36.7186 | 147 | 24.98% | OK | 35¦0.249786 | 4758.4496 | 1482.4316 | 3276.018 | 4540.755 | PV 121¦0.249786
36 | 2027-05-03 | 2027-05-09 | PV 121 | RM07 | TR07 | 146.95 | 37 | 37 | ALGODAO | FM 911 GLTP | 2027-02-15 | 80 | 44.44% | 4 | MEDIA | 1.15 | 29.4 | 33.81 | 3.36 | 2.688 | 31.122 | 85% | 36.6141 | 53804.4459 | 1049.6429 | 51.2598 | 147 | 34.87% | OK | 36¦0.348706 | 4968.3795 | 395.0016 | 4573.3779 | 4320.33 | PV 121¦0.348706
37 | 2027-05-10 | 2027-05-16 | PV 121 | RM07 | TR07 | 146.95 | 37 | 37 | ALGODAO | FM 911 GLTP | 2027-02-15 | 87 | 48.33% | 4 | MEDIA | 1.15 | 29.4 | 33.81 | 3.36 | 2.688 | 31.122 | 85% | 36.6141 | 53804.4459 | 1049.6429 | 51.2598 | 147 | 34.87% | OK | 37¦0.348706 | 4968.3795 | 395.0016 | 4573.3779 | 4320.33 | PV 121¦0.348706
38 | 2027-05-17 | 2027-05-23 | PV 121 | RM07 | TR07 | 146.95 | 37 | 37 | ALGODAO | FM 911 GLTP | 2027-02-15 | 94 | 52.22% | 4 | MEDIA | 1.15 | 29.4 | 33.81 | 3.36 | 2.688 | 31.122 | 85% | 36.6141 | 53804.4459 | 1049.6429 | 51.2598 | 147 | 34.87% | OK | 38¦0.348706 | 4968.3795 | 395.0016 | 4573.3779 | 4320.33 | PV 121¦0.348706
39 | 2027-05-24 | 2027-05-30 | PV 121 | RM07 | TR07 | 146.95 | 37 | 37 | ALGODAO | FM 911 GLTP | 2027-02-15 | 101 | 56.11% | 4 | MEDIA | 1.15 | 29.4 | 33.81 | 3.36 | 2.688 | 31.122 | 85% | 36.6141 | 53804.4459 | 1049.6429 | 51.2598 | 147 | 34.87% | OK | 39¦0.348706 | 4968.3795 | 395.0016 | 4573.3779 | 4320.33 | PV 121¦0.348706
40 | 2027-05-31 | 2027-06-06 | PV 121 | RM07 | TR07 | 146.95 | 37 | 37 | ALGODAO | FM 911 GLTP | 2027-02-15 | 108 | 60% | 4 | MEDIA | 1.15 | 28.2 | 32.43 | 1.5 | 1.2 | 31.23 | 85% | 36.7412 | 53991.1588 | 1049.6429 | 51.4376 | 147 | 34.99% | OK | 40¦0.349916 | 4765.5885 | 176.34 | 4589.2485 | 4143.99 | PV 121¦0.349916
41 | 2027-06-07 | 2027-06-13 | PV 121 | RM07 | TR07 | 146.95 | 37 | 37 | ALGODAO | FM 911 GLTP | 2027-02-15 | 115 | 63.89% | 4 | MEDIA | 1.15 | 28 | 32.2 | 1.19 | 0.952 | 31.248 | 85% | 36.7624 | 54022.2776 | 1049.6429 | 51.4673 | 147 | 35.01% | OK | 41¦0.350118 | 4731.79 | 139.8964 | 4591.8936 | 4114.6 | PV 121¦0.350118
42 | 2027-06-14 | 2027-06-20 | PV 121 | RM07 | TR07 | 146.95 | 37 | 37 | ALGODAO | FM 911 GLTP | 2027-02-15 | 122 | 67.78% | 4 | MEDIA | 1.15 | 28 | 32.2 | 1.19 | 0.952 | 31.248 | 85% | 36.7624 | 54022.2776 | 1049.6429 | 51.4673 | 147 | 35.01% | OK | 42¦0.350118 | 4731.79 | 139.8964 | 4591.8936 | 4114.6 | PV 121¦0.350118
43 | 2027-06-21 | 2027-06-27 | PV 121 | RM07 | TR07 | 146.95 | 37 | 37 | ALGODAO | FM 911 GLTP | 2027-02-15 | 129 | 71.67% | 4 | MEDIA | 1.15 | 28 | 32.2 | 1.19 | 0.952 | 31.248 | 85% | 36.7624 | 54022.2776 | 1049.6429 | 51.4673 | 147 | 35.01% | OK | 43¦0.350118 | 4731.79 | 139.8964 | 4591.8936 | 4114.6 | PV 121¦0.350118
44 | 2027-06-28 | 2027-07-04 | PV 121 | RM07 | TR07 | 146.95 | 37 | 37 | ALGODAO | FM 911 GLTP | 2027-02-15 | 136 | 75.56% | 4 | FINAL | 1.1378 | 29.2 | 33.2231 | 0.91 | 0.728 | 32.4951 | 85% | 38.2295 | 56178.3127 | 1049.6429 | 53.5214 | 147 | 36.41% | OK | 44¦0.364091 | 4882.1362 | 106.9796 | 4775.1566 | 4290.94 | PV 121¦0.364091
45 | 2027-07-05 | 2027-07-11 | PV 121 | RM07 | TR07 | 146.95 | 37 | 37 | ALGODAO | FM 911 GLTP | 2027-02-15 | 143 | 79.44% | 4 | FINAL | 1.0522 | 30.1 | 31.6719 | 0.7 | 0.56 | 31.1119 | 85% | 36.6022 | 53786.9656 | 1049.6429 | 51.2431 | 147 | 34.86% | OK | 45¦0.348593 | 4654.1841 | 82.292 | 4571.8921 | 4423.195 | PV 121¦0.348593
46 | 2027-07-12 | 2027-07-18 | PV 121 | RM07 | TR07 | 146.95 | 37 | 37 | ALGODAO | FM 911 GLTP | 2027-02-15 | 150 | 83.33% | 4 | FINAL | 0.96667 | 30.1 | 29.0967 | 0.7 | 0.56 | 28.5367 | 85% | 33.5725 | 49334.8608 | 1049.6429 | 47.0016 | 147 | 31.97% | OK | 46¦0.319739 | 4275.7552 | 82.292 | 4193.4632 | 4423.195 | PV 121¦0.319739
47 | 2027-07-19 | 2027-07-25 | PV 121 | RM07 | TR07 | 146.95 | 37 | 37 | ALGODAO | FM 911 GLTP | 2027-02-15 | 157 | 87.22% | 4 | FINAL | 0.88111 | 30.1 | 26.5214 | 0.7 | 0.56 | 25.9614 | 85% | 30.5429 | 44882.756 | 1049.6429 | 42.76 | 147 | 29.09% | OK | 47¦0.290885 | 3897.3263 | 82.292 | 3815.0343 | 4423.195 | PV 121¦0.290885
48 | 2027-07-26 | 2027-08-01 | PV 121 | RM07 | TR07 | 146.95 | 37 | 37 | ALGODAO | FM 911 GLTP | 2027-02-15 | 164 | 91.11% | 4 | FINAL | 0.79556 | 31 | 24.6622 | 0.76 | 0.608 | 24.0542 | 85% | 28.2991 | 41585.5054 | 1049.6429 | 39.6187 | 147 | 26.95% | OK | 48¦0.269515 | 3624.1136 | 89.3456 | 3534.768 | 4555.45 | PV 121¦0.269515
49 | 2027-08-02 | 2027-08-08 | PV 121 | RM07 | TR07 | 146.95 | 37 | 37 | ALGODAO | FM 911 GLTP | 2027-02-15 | 171 | 95% | 4 | FINAL | 0.71 | 36.4 | 25.844 | 1.12 | 0.896 | 24.948 | 85% | 29.3506 | 43130.6894 | 1049.6429 | 41.0908 | 147 | 27.95% | OK | 49¦0.279529 | 3797.7758 | 131.6672 | 3666.1086 | 5348.98 | PV 121¦0.279529
50 | 2027-08-09 | 2027-08-15 | PV 121 | RM07 | TR07 | 146.95 | 37 | 37 | ALGODAO | FM 911 GLTP | 2027-02-15 | 178 | 98.89% | 4 | FINAL | 0.62444 | 36.4 | 22.7298 | 1.12 | 0.896 | 21.8338 | 85% | 25.6868 | 37746.7488 | 1049.6429 | 35.9615 | 147 | 24.46% | OK | 50¦0.244636 | 3340.1408 | 131.6672 | 3208.4736 | 5348.98 | PV 121¦0.244636
51 | 2027-08-16 | 2027-08-22 | PV 121 | RM07 | TR07 | 146.95 | 0 | 0 | SEM CULTURA |  |  | 0 | 0% | 0 | - | 0 | 36.4 | 0 | 1.12 | 0.896 | 0 | 85% | 0 | 0 | 1049.6429 | 0 | 147 | 0% | SEM CULTURA | 51¦0.000000 | 0 | 0 | 0 | 0 | PV 121¦0.000000
52 | 2027-08-23 | 2027-08-29 | PV 121 | RM07 | TR07 | 146.95 | 0 | 0 | SEM CULTURA |  |  | 0 | 0% | 0 | - | 0 | 36.4 | 0 | 1.12 | 0.896 | 0 | 85% | 0 | 0 | 1049.6429 | 0 | 147 | 0% | SEM CULTURA | 52¦0.000000 | 0 | 0 | 0 | 0 | PV 121¦0.000000
53 | 2027-08-30 | 2027-09-05 | PV 121 | RM07 | TR07 | 146.95 | 0 | 0 | SEM CULTURA |  |  | 0 | 0% | 0 | - | 0 | 39.4 | 0 | 5.32 | 4.256 | 0 | 85% | 0 | 0 | 1049.6429 | 0 | 147 | 0% | SEM CULTURA | 53¦0.000000 | 0 | 0 | 0 | 0 | PV 121¦0.000000
54 | 2027-09-06 | 2027-09-12 | PV 121 | RM07 | TR07 | 146.95 | 0 | 0 | SEM CULTURA |  |  | 0 | 0% | 0 | - | 0 | 40.6 | 0 | 7 | 5.6 | 0 | 85% | 0 | 0 | 1049.6429 | 0 | 147 | 0% | SEM CULTURA | 54¦0.000000 | 0 | 0 | 0 | 0 | PV 121¦0.000000
55 | 2027-09-13 | 2027-09-19 | PV 121 | RM07 | TR07 | 146.95 | 0 | 0 | SEM CULTURA |  |  | 0 | 0% | 0 | - | 0 | 40.6 | 0 | 7 | 5.6 | 0 | 85% | 0 | 0 | 1049.6429 | 0 | 147 | 0% | SEM CULTURA | 55¦0.000000 | 0 | 0 | 0 | 0 | PV 121¦0.000000
56 | 2027-09-20 | 2027-09-26 | PV 121 | RM07 | TR07 | 146.95 | 0 | 0 | SEM CULTURA |  |  | 0 | 0% | 0 | - | 0 | 40.6 | 0 | 7 | 5.6 | 0 | 85% | 0 | 0 | 1049.6429 | 0 | 147 | 0% | SEM CULTURA | 56¦0.000000 | 0 | 0 | 0 | 0 | PV 121¦0.000000
57 | 2027-09-27 | 2027-10-03 | PV 121 | RM07 | TR07 | 146.95 | 0 | 0 | SEM CULTURA |  |  | 0 | 0% | 0 | - | 0 | 40 | 0 | 15.61 | 12.488 | 0 | 85% | 0 | 0 | 1049.6429 | 0 | 147 | 0% | SEM CULTURA | 57¦0.000000 | 0 | 0 | 0 | 0 | PV 121¦0.000000
58 | 2027-10-04 | 2027-10-10 | PV 121 | RM07 | TR07 | 146.95 | 0 | 0 | SEM CULTURA |  |  | 0 | 0% | 0 | - | 0 | 39.2 | 0 | 27.09 | 21.672 | 0 | 85% | 0 | 0 | 1049.6429 | 0 | 147 | 0% | SEM CULTURA | 58¦0.000000 | 0 | 0 | 0 | 0 | PV 121¦0.000000
59 | 2027-10-11 | 2027-10-17 | PV 121 | RM07 | TR07 | 146.95 | 0 | 0 | SEM CULTURA |  |  | 0 | 0% | 0 | - | 0 | 39.2 | 0 | 27.09 | 21.672 | 0 | 85% | 0 | 0 | 1049.6429 | 0 | 147 | 0% | SEM CULTURA | 59¦0.000000 | 0 | 0 | 0 | 0 | PV 121¦0.000000
60 | 2027-10-18 | 2027-10-24 | PV 121 | RM07 | TR07 | 146.95 | 0 | 0 | SEM CULTURA |  |  | 0 | 0% | 0 | - | 0 | 39.2 | 0 | 27.09 | 21.672 | 0 | 85% | 0 | 0 | 1049.6429 | 0 | 147 | 0% | SEM CULTURA | 60¦0.000000 | 0 | 0 | 0 | 0 | PV 121¦0.000000
61 | 2027-10-25 | 2027-10-31 | PV 121 | RM07 | TR07 | 146.95 | 0 | 0 | SEM CULTURA |  |  | 0 | 0% | 0 | - | 0 | 39.2 | 0 | 27.09 | 21.672 | 0 | 85% | 0 | 0 | 1049.6429 | 0 | 147 | 0% | SEM CULTURA | 61¦0.000000 | 0 | 0 | 0 | 0 | PV 121¦0.000000
62 | 2027-11-01 | 2027-11-07 | PV 121 | RM07 | TR07 | 146.95 | 0 | 0 | SEM CULTURA |  |  | 0 | 0% | 0 | - | 0 | 34.3 | 0 | 46.69 | 37.352 | 0 | 85% | 0 | 0 | 1049.6429 | 0 | 147 | 0% | SEM CULTURA | 62¦0.000000 | 0 | 0 | 0 | 0 | PV 121¦0.000000
63 | 2027-11-08 | 2027-11-14 | PV 121 | RM07 | TR07 | 146.95 | 0 | 0 | SEM CULTURA |  |  | 0 | 0% | 0 | - | 0 | 34.3 | 0 | 46.69 | 37.352 | 0 | 85% | 0 | 0 | 1049.6429 | 0 | 147 | 0% | SEM CULTURA | 63¦0.000000 | 0 | 0 | 0 | 0 | PV 121¦0.000000
64 | 2027-11-15 | 2027-11-21 | PV 121 | RM07 | TR07 | 146.95 | 0 | 0 | SEM CULTURA |  |  | 0 | 0% | 0 | - | 0 | 34.3 | 0 | 46.69 | 37.352 | 0 | 85% | 0 | 0 | 1049.6429 | 0 | 147 | 0% | SEM CULTURA | 64¦0.000000 | 0 | 0 | 0 | 0 | PV 121¦0.000000
65 | 2027-11-22 | 2027-11-28 | PV 121 | RM07 | TR07 | 146.95 | 0 | 0 | SEM CULTURA |  |  | 0 | 0% | 0 | - | 0 | 34.3 | 0 | 46.69 | 37.352 | 0 | 85% | 0 | 0 | 1049.6429 | 0 | 147 | 0% | SEM CULTURA | 65¦0.000000 | 0 | 0 | 0 | 0 | PV 121¦0.000000
66 | 2027-11-29 | 2027-12-05 | PV 121 | RM07 | TR07 | 146.95 | 0 | 0 | SEM CULTURA |  |  | 0 | 0% | 0 | - | 0 | 33.3 | 0 | 48.04 | 38.432 | 0 | 85% | 0 | 0 | 1049.6429 | 0 | 147 | 0% | SEM CULTURA | 66¦0.000000 | 0 | 0 | 0 | 0 | PV 121¦0.000000
1 | 2026-08-31 | 2026-09-06 | PV 122 | RM07 | TR07 | 149.98 | 38 | 38 | ALGODAO | DP 1949 B3RF | 2026-03-04 | 183 | 92.42% | 5 | FINAL | 0.74881 | 40 | 29.9524 | 6.16 | 4.928 | 25.0244 | 85% | 29.4404 | 44154.7842 | 1071.2857 | 41.2166 | 147 | 28.04% | OK | 1¦0.280385 | 4492.2581 | 739.1014 | 3753.1567 | 5999.2 | PV 122¦0.280385
2 | 2026-09-07 | 2026-09-13 | PV 122 | RM07 | TR07 | 149.98 | 38 | 38 | ALGODAO | DP 1949 B3RF | 2026-03-04 | 190 | 95.96% | 5 | FINAL | 0.67937 | 40.6 | 27.5822 | 7 | 5.6 | 21.9822 | 85% | 25.8614 | 38786.9846 | 1071.2857 | 36.206 | 147 | 24.63% | OK | 2¦0.246299 | 4136.7817 | 839.888 | 3296.8937 | 6089.188 | PV 122¦0.246299
3 | 2026-09-14 | 2026-09-20 | PV 122 | RM07 | TR07 | 149.98 | 38 | 38 | ALGODAO | DP 1949 B3RF | 2026-03-04 | 197 | 99.49% | 5 | FINAL | 0.60992 | 40.6 | 24.7628 | 7 | 5.6 | 19.1628 | 85% | 22.5444 | 33812.1578 | 1071.2857 | 31.5622 | 147 | 21.47% | OK | 3¦0.214709 | 3713.9214 | 839.888 | 2874.0334 | 6089.188 | PV 122¦0.214709
4 | 2026-09-21 | 2026-09-27 | PV 122 | RM07 | TR07 | 149.98 | 0 | 0 | SEM CULTURA |  |  | 0 | 0% | 0 | - | 0 | 40.6 | 0 | 7 | 5.6 | 0 | 85% | 0 | 0 | 1071.2857 | 0 | 147 | 0% | SEM CULTURA | 4¦0.000000 | 0 | 0 | 0 | 0 | PV 122¦0.000000
5 | 2026-09-28 | 2026-10-04 | PV 122 | RM07 | TR07 | 149.98 | 0 | 0 | SEM CULTURA |  |  | 0 | 0% | 0 | - | 0 | 39.8 | 0 | 18.48 | 14.784 | 0 | 85% | 0 | 0 | 1071.2857 | 0 | 147 | 0% | SEM CULTURA | 5¦0.000000 | 0 | 0 | 0 | 0 | PV 122¦0.000000
6 | 2026-10-05 | 2026-10-11 | PV 122 | RM07 | TR07 | 149.98 | 0 | 0 | SEM CULTURA |  |  | 0 | 0% | 0 | - | 0 | 39.2 | 0 | 27.09 | 21.672 | 0 | 85% | 0 | 0 | 1071.2857 | 0 | 147 | 0% | SEM CULTURA | 6¦0.000000 | 0 | 0 | 0 | 0 | PV 122¦0.000000
7 | 2026-10-12 | 2026-10-18 | PV 122 | RM07 | TR07 | 149.98 | 39 | 39 | SOJA | NEO 761 I2X | 2026-10-15 | 0 | 0% | 2 | INICIAL | 0.4 | 39.2 | 15.68 | 27.09 | 21.672 | 0 | 85% | 0 | 0 | 1071.2857 | 0 | 147 | 0% | OK | 7¦0.000000 | 2351.6864 | 3250.3666 | 0 | 5879.216 | PV 122¦0.000000
8 | 2026-10-19 | 2026-10-25 | PV 122 | RM07 | TR07 | 149.98 | 39 | 39 | SOJA | NEO 761 I2X | 2026-10-15 | 7 | 6.034% | 2 | INICIAL | 0.4 | 39.2 | 15.68 | 27.09 | 21.672 | 0 | 85% | 0 | 0 | 1071.2857 | 0 | 147 | 0% | OK | 8¦0.000000 | 2351.6864 | 3250.3666 | 0 | 5879.216 | PV 122¦0.000000
9 | 2026-10-26 | 2026-11-01 | PV 122 | RM07 | TR07 | 149.98 | 39 | 39 | SOJA | NEO 761 I2X | 2026-10-15 | 14 | 12.07% | 2 | INICIAL | 0.4 | 38.5 | 15.4 | 29.89 | 23.912 | 0 | 85% | 0 | 0 | 1071.2857 | 0 | 147 | 0% | OK | 9¦0.000000 | 2309.692 | 3586.3218 | 0 | 5774.23 | PV 122¦0.000000
10 | 2026-11-02 | 2026-11-08 | PV 122 | RM07 | TR07 | 149.98 | 39 | 39 | SOJA | NEO 761 I2X | 2026-10-15 | 21 | 18.1% | 2 | DESENVOLVIMENTO | 0.46859 | 34.3 | 16.0727 | 46.69 | 37.352 | 0 | 85% | 0 | 0 | 1071.2857 | 0 | 147 | 0% | OK | 10¦0.000000 | 2410.5777 | 5602.053 | 0 | 5144.314 | PV 122¦0.000000
11 | 2026-11-09 | 2026-11-15 | PV 122 | RM07 | TR07 | 149.98 | 39 | 39 | SOJA | NEO 761 I2X | 2026-10-15 | 28 | 24.14% | 2 | DESENVOLVIMENTO | 0.66537 | 34.3 | 22.8221 | 46.69 | 37.352 | 0 | 85% | 0 | 0 | 1071.2857 | 0 | 147 | 0% | OK | 11¦0.000000 | 3422.8584 | 5602.053 | 0 | 5144.314 | PV 122¦0.000000
12 | 2026-11-16 | 2026-11-22 | PV 122 | RM07 | TR07 | 149.98 | 39 | 39 | SOJA | NEO 761 I2X | 2026-10-15 | 35 | 30.17% | 2 | DESENVOLVIMENTO | 0.86214 | 34.3 | 29.5715 | 46.69 | 37.352 | 0 | 85% | 0 | 0 | 1071.2857 | 0 | 147 | 0% | OK | 12¦0.000000 | 4435.1391 | 5602.053 | 0 | 5144.314 | PV 122¦0.000000
13 | 2026-11-23 | 2026-11-29 | PV 122 | RM07 | TR07 | 149.98 | 39 | 39 | SOJA | NEO 761 I2X | 2026-10-15 | 42 | 36.21% | 2 | DESENVOLVIMENTO | 1.0589 | 34.3 | 36.321 | 46.69 | 37.352 | 0 | 85% | 0 | 0 | 1071.2857 | 0 | 147 | 0% | OK | 13¦0.000000 | 5447.4198 | 5602.053 | 0 | 5144.314 | PV 122¦0.000000
14 | 2026-11-30 | 2026-12-06 | PV 122 | RM07 | TR07 | 149.98 | 39 | 39 | SOJA | NEO 761 I2X | 2026-10-15 | 49 | 42.24% | 2 | MEDIA | 1.15 | 33.1 | 38.065 | 48.31 | 38.648 | 0 | 85% | 0 | 0 | 1071.2857 | 0 | 147 | 0% | OK | 14¦0.000000 | 5708.9887 | 5796.427 | 0 | 4964.338 | PV 122¦0.000000
15 | 2026-12-07 | 2026-12-13 | PV 122 | RM07 | TR07 | 149.98 | 39 | 39 | SOJA | NEO 761 I2X | 2026-10-15 | 56 | 48.28% | 2 | MEDIA | 1.15 | 32.9 | 37.835 | 48.58 | 38.864 | 0 | 85% | 0 | 0 | 1071.2857 | 0 | 147 | 0% | OK | 15¦0.000000 | 5674.4933 | 5828.8227 | 0 | 4934.342 | PV 122¦0.000000
16 | 2026-12-14 | 2026-12-20 | PV 122 | RM07 | TR07 | 149.98 | 39 | 39 | SOJA | NEO 761 I2X | 2026-10-15 | 63 | 54.31% | 2 | MEDIA | 1.15 | 32.9 | 37.835 | 48.58 | 38.864 | 0 | 85% | 0 | 0 | 1071.2857 | 0 | 147 | 0% | OK | 16¦0.000000 | 5674.4933 | 5828.8227 | 0 | 4934.342 | PV 122¦0.000000
17 | 2026-12-21 | 2026-12-27 | PV 122 | RM07 | TR07 | 149.98 | 39 | 39 | SOJA | NEO 761 I2X | 2026-10-15 | 70 | 60.34% | 2 | MEDIA | 1.15 | 32.9 | 37.835 | 48.58 | 38.864 | 0 | 85% | 0 | 0 | 1071.2857 | 0 | 147 | 0% | OK | 17¦0.000000 | 5674.4933 | 5828.8227 | 0 | 4934.342 | PV 122¦0.000000
18 | 2026-12-28 | 2027-01-03 | PV 122 | RM07 | TR07 | 149.98 | 39 | 39 | SOJA | NEO 761 I2X | 2026-10-15 | 77 | 66.38% | 2 | MEDIA | 1.15 | 33.2 | 38.18 | 47.11 | 37.688 | 0.492 | 85% | 0.57882 | 868.1195 | 1071.2857 | 0.81035 | 147 | 0.5513% | OK | 18¦0.005513 | 5726.2364 | 5652.4462 | 73.7902 | 4979.336 | PV 122¦0.005513
19 | 2027-01-04 | 2027-01-10 | PV 122 | RM07 | TR07 | 149.98 | 39 | 39 | SOJA | NEO 761 I2X | 2026-10-15 | 84 | 72.41% | 2 | MEDIA | 1.15 | 33.6 | 38.64 | 45.15 | 36.12 | 2.52 | 85% | 2.9647 | 4446.4659 | 1071.2857 | 4.1506 | 147 | 2.824% | OK | 19¦0.028235 | 5795.2272 | 5417.2776 | 377.9496 | 5039.328 | PV 122¦0.028235
20 | 2027-01-11 | 2027-01-17 | PV 122 | RM07 | TR07 | 149.98 | 39 | 39 | SOJA | NEO 761 I2X | 2026-10-15 | 91 | 78.45% | 2 | MEDIA | 1.15 | 33.6 | 38.64 | 45.15 | 36.12 | 2.52 | 85% | 2.9647 | 4446.4659 | 1071.2857 | 4.1506 | 147 | 2.824% | OK | 20¦0.028235 | 5795.2272 | 5417.2776 | 377.9496 | 5039.328 | PV 122¦0.028235
21 | 2027-01-18 | 2027-01-24 | PV 122 | RM07 | TR07 | 149.98 | 39 | 39 | SOJA | NEO 761 I2X | 2026-10-15 | 98 | 84.48% | 2 | FINAL | 1.0309 | 33.6 | 34.6367 | 45.15 | 36.12 | 0 | 85% | 0 | 0 | 1071.2857 | 0 | 147 | 0% | OK | 21¦0.000000 | 5194.8064 | 5417.2776 | 0 | 5039.328 | PV 122¦0.000000
22 | 2027-01-25 | 2027-01-31 | PV 122 | RM07 | TR07 | 149.98 | 39 | 39 | SOJA | NEO 761 I2X | 2026-10-15 | 105 | 90.52% | 2 | FINAL | 0.82441 | 33.6 | 27.7002 | 45.15 | 36.12 | 0 | 85% | 0 | 0 | 1071.2857 | 0 | 147 | 0% | OK | 22¦0.000000 | 4154.4732 | 5417.2776 | 0 | 5039.328 | PV 122¦0.000000
23 | 2027-02-01 | 2027-02-07 | PV 122 | RM07 | TR07 | 149.98 | 79 | 0 | SEM CULTURA |  |  | 0 | 0% | 0 | - | 0 | 32.9 | 0 | 39.97 | 31.976 | 0 | 85% | 0 | 0 | 1071.2857 | 0 | 147 | 0% | SEM CULTURA | 23¦0.000000 | 0 | 0 | 0 | 0 | PV 122¦0.000000
24 | 2027-02-08 | 2027-02-14 | PV 122 | RM07 | TR07 | 149.98 | 40 | 40 | ALGODAO | FM 911 GLTP | 2027-01-30 | 12 | 6.667% | 4 | INICIAL | 0.35 | 32.9 | 11.515 | 39.97 | 31.976 | 0 | 85% | 0 | 0 | 1071.2857 | 0 | 147 | 0% | OK | 24¦0.000000 | 1727.0197 | 4795.7605 | 0 | 4934.342 | PV 122¦0.000000
25 | 2027-02-15 | 2027-02-21 | PV 122 | RM07 | TR07 | 149.98 | 40 | 40 | ALGODAO | FM 911 GLTP | 2027-01-30 | 19 | 10.56% | 4 | INICIAL | 0.35 | 32.9 | 11.515 | 39.97 | 31.976 | 0 | 85% | 0 | 0 | 1071.2857 | 0 | 147 | 0% | OK | 25¦0.000000 | 1727.0197 | 4795.7605 | 0 | 4934.342 | PV 122¦0.000000
26 | 2027-02-22 | 2027-02-28 | PV 122 | RM07 | TR07 | 149.98 | 40 | 40 | ALGODAO | FM 911 GLTP | 2027-01-30 | 26 | 14.44% | 4 | INICIAL | 0.35 | 32.9 | 11.515 | 39.97 | 31.976 | 0 | 85% | 0 | 0 | 1071.2857 | 0 | 147 | 0% | OK | 26¦0.000000 | 1727.0197 | 4795.7605 | 0 | 4934.342 | PV 122¦0.000000
27 | 2027-03-01 | 2027-03-07 | PV 122 | RM07 | TR07 | 149.98 | 40 | 40 | ALGODAO | FM 911 GLTP | 2027-01-30 | 33 | 18.33% | 4 | DESENVOLVIMENTO | 0.38951 | 32.2 | 12.5421 | 37.24 | 29.792 | 0 | 85% | 0 | 0 | 1071.2857 | 0 | 147 | 0% | OK | 27¦0.000000 | 1881.064 | 4468.2042 | 0 | 4829.356 | PV 122¦0.000000
28 | 2027-03-08 | 2027-03-14 | PV 122 | RM07 | TR07 | 149.98 | 40 | 40 | ALGODAO | FM 911 GLTP | 2027-01-30 | 40 | 22.22% | 4 | DESENVOLVIMENTO | 0.50473 | 32.2 | 16.2524 | 37.24 | 29.792 | 0 | 85% | 0 | 0 | 1071.2857 | 0 | 147 | 0% | OK | 28¦0.000000 | 2437.533 | 4468.2042 | 0 | 4829.356 | PV 122¦0.000000
29 | 2027-03-15 | 2027-03-21 | PV 122 | RM07 | TR07 | 149.98 | 40 | 40 | ALGODAO | FM 911 GLTP | 2027-01-30 | 47 | 26.11% | 4 | DESENVOLVIMENTO | 0.61996 | 32.2 | 19.9627 | 37.24 | 29.792 | 0 | 85% | 0 | 0 | 1071.2857 | 0 | 147 | 0% | OK | 29¦0.000000 | 2994.002 | 4468.2042 | 0 | 4829.356 | PV 122¦0.000000
30 | 2027-03-22 | 2027-03-28 | PV 122 | RM07 | TR07 | 149.98 | 40 | 40 | ALGODAO | FM 911 GLTP | 2027-01-30 | 54 | 30% | 4 | DESENVOLVIMENTO | 0.73519 | 32.2 | 23.673 | 37.24 | 29.792 | 0 | 85% | 0 | 0 | 1071.2857 | 0 | 147 | 0% | OK | 30¦0.000000 | 3550.471 | 4468.2042 | 0 | 4829.356 | PV 122¦0.000000
31 | 2027-03-29 | 2027-04-04 | PV 122 | RM07 | TR07 | 149.98 | 40 | 40 | ALGODAO | FM 911 GLTP | 2027-01-30 | 61 | 33.89% | 4 | DESENVOLVIMENTO | 0.85041 | 31.8 | 27.0431 | 25.28 | 20.224 | 6.8191 | 85% | 8.0225 | 12032.0774 | 1071.2857 | 11.2314 | 147 | 7.64% | OK | 31¦0.076404 | 4055.9221 | 3033.1955 | 1022.7266 | 4769.364 | PV 122¦0.076404
32 | 2027-04-05 | 2027-04-11 | PV 122 | RM07 | TR07 | 149.98 | 40 | 40 | ALGODAO | FM 911 GLTP | 2027-01-30 | 68 | 37.78% | 4 | DESENVOLVIMENTO | 0.96564 | 31.5 | 30.4176 | 16.31 | 13.048 | 17.3696 | 85% | 20.4348 | 30648.1353 | 1071.2857 | 28.6087 | 147 | 19.46% | OK | 32¦0.194617 | 4562.0305 | 1956.939 | 2605.0915 | 4724.37 | PV 122¦0.194617
33 | 2027-04-12 | 2027-04-18 | PV 122 | RM07 | TR07 | 149.98 | 40 | 40 | ALGODAO | FM 911 GLTP | 2027-01-30 | 75 | 41.67% | 4 | DESENVOLVIMENTO | 1.0809 | 31.5 | 34.0472 | 16.31 | 13.048 | 20.9992 | 85% | 24.705 | 37052.51 | 1071.2857 | 34.587 | 147 | 23.53% | OK | 33¦0.235285 | 5106.4024 | 1956.939 | 3149.4633 | 4724.37 | PV 122¦0.235285
34 | 2027-04-19 | 2027-04-25 | PV 122 | RM07 | TR07 | 149.98 | 40 | 40 | ALGODAO | FM 911 GLTP | 2027-01-30 | 82 | 45.56% | 4 | MEDIA | 1.15 | 31.5 | 36.225 | 16.31 | 13.048 | 23.177 | 85% | 27.2671 | 40895.1348 | 1071.2857 | 38.1739 | 147 | 25.97% | OK | 34¦0.259686 | 5433.0255 | 1956.939 | 3476.0865 | 4724.37 | PV 122¦0.259686
35 | 2027-04-26 | 2027-05-02 | PV 122 | RM07 | TR07 | 149.98 | 40 | 40 | ALGODAO | FM 911 GLTP | 2027-01-30 | 89 | 49.44% | 4 | MEDIA | 1.15 | 30.9 | 35.535 | 12.61 | 10.088 | 25.447 | 85% | 29.9376 | 44900.4831 | 1071.2857 | 41.9127 | 147 | 28.51% | OK | 35¦0.285120 | 5329.5393 | 1512.9982 | 3816.5411 | 4634.382 | PV 122¦0.285120
36 | 2027-05-03 | 2027-05-09 | PV 122 | RM07 | TR07 | 149.98 | 40 | 40 | ALGODAO | FM 911 GLTP | 2027-01-30 | 96 | 53.33% | 4 | MEDIA | 1.15 | 29.4 | 33.81 | 3.36 | 2.688 | 31.122 | 85% | 36.6141 | 54913.8536 | 1071.2857 | 51.2598 | 147 | 34.87% | OK | 36¦0.348706 | 5070.8238 | 403.1462 | 4667.6776 | 4409.412 | PV 122¦0.348706
37 | 2027-05-10 | 2027-05-16 | PV 122 | RM07 | TR07 | 149.98 | 40 | 40 | ALGODAO | FM 911 GLTP | 2027-01-30 | 103 | 57.22% | 4 | MEDIA | 1.15 | 29.4 | 33.81 | 3.36 | 2.688 | 31.122 | 85% | 36.6141 | 54913.8536 | 1071.2857 | 51.2598 | 147 | 34.87% | OK | 37¦0.348706 | 5070.8238 | 403.1462 | 4667.6776 | 4409.412 | PV 122¦0.348706
38 | 2027-05-17 | 2027-05-23 | PV 122 | RM07 | TR07 | 149.98 | 40 | 40 | ALGODAO | FM 911 GLTP | 2027-01-30 | 110 | 61.11% | 4 | MEDIA | 1.15 | 29.4 | 33.81 | 3.36 | 2.688 | 31.122 | 85% | 36.6141 | 54913.8536 | 1071.2857 | 51.2598 | 147 | 34.87% | OK | 38¦0.348706 | 5070.8238 | 403.1462 | 4667.6776 | 4409.412 | PV 122¦0.348706
39 | 2027-05-24 | 2027-05-30 | PV 122 | RM07 | TR07 | 149.98 | 40 | 40 | ALGODAO | FM 911 GLTP | 2027-01-30 | 117 | 65% | 4 | MEDIA | 1.15 | 29.4 | 33.81 | 3.36 | 2.688 | 31.122 | 85% | 36.6141 | 54913.8536 | 1071.2857 | 51.2598 | 147 | 34.87% | OK | 39¦0.348706 | 5070.8238 | 403.1462 | 4667.6776 | 4409.412 | PV 122¦0.348706
40 | 2027-05-31 | 2027-06-06 | PV 122 | RM07 | TR07 | 149.98 | 40 | 40 | ALGODAO | FM 911 GLTP | 2027-01-30 | 124 | 68.89% | 4 | MEDIA | 1.15 | 28.2 | 32.43 | 1.5 | 1.2 | 31.23 | 85% | 36.7412 | 55104.4165 | 1071.2857 | 51.4376 | 147 | 34.99% | OK | 40¦0.349916 | 4863.8514 | 179.976 | 4683.8754 | 4229.436 | PV 122¦0.349916
41 | 2027-06-07 | 2027-06-13 | PV 122 | RM07 | TR07 | 149.98 | 40 | 40 | ALGODAO | FM 911 GLTP | 2027-01-30 | 131 | 72.78% | 4 | MEDIA | 1.15 | 28 | 32.2 | 1.19 | 0.952 | 31.248 | 85% | 36.7624 | 55136.1769 | 1071.2857 | 51.4673 | 147 | 35.01% | OK | 41¦0.350118 | 4829.356 | 142.781 | 4686.575 | 4199.44 | PV 122¦0.350118
42 | 2027-06-14 | 2027-06-20 | PV 122 | RM07 | TR07 | 149.98 | 40 | 40 | ALGODAO | FM 911 GLTP | 2027-01-30 | 138 | 76.67% | 4 | FINAL | 1.1133 | 28 | 31.1733 | 1.19 | 0.952 | 30.2213 | 85% | 35.5545 | 53324.6538 | 1071.2857 | 49.7763 | 147 | 33.86% | OK | 42¦0.338614 | 4675.3765 | 142.781 | 4532.5956 | 4199.44 | PV 122¦0.338614
43 | 2027-06-21 | 2027-06-27 | PV 122 | RM07 | TR07 | 149.98 | 40 | 40 | ALGODAO | FM 911 GLTP | 2027-01-30 | 145 | 80.56% | 4 | FINAL | 1.0278 | 28 | 28.7778 | 1.19 | 0.952 | 27.8258 | 85% | 32.7362 | 49097.7665 | 1071.2857 | 45.8307 | 147 | 31.18% | OK | 43¦0.311773 | 4316.0911 | 142.781 | 4173.3102 | 4199.44 | PV 122¦0.311773
44 | 2027-06-28 | 2027-07-04 | PV 122 | RM07 | TR07 | 149.98 | 40 | 40 | ALGODAO | FM 911 GLTP | 2027-01-30 | 152 | 84.44% | 4 | FINAL | 0.94222 | 29.2 | 27.5129 | 0.91 | 0.728 | 26.7849 | 85% | 31.5116 | 47261.1487 | 1071.2857 | 44.1163 | 147 | 30.01% | OK | 44¦0.300111 | 4126.3831 | 109.1854 | 4017.1976 | 4379.416 | PV 122¦0.300111
45 | 2027-07-05 | 2027-07-11 | PV 122 | RM07 | TR07 | 149.98 | 40 | 40 | ALGODAO | FM 911 GLTP | 2027-01-30 | 159 | 88.33% | 4 | FINAL | 0.85667 | 30.1 | 25.7857 | 0.7 | 0.56 | 25.2257 | 85% | 29.6773 | 44509.9469 | 1071.2857 | 41.5482 | 147 | 28.26% | OK | 45¦0.282641 | 3867.3343 | 83.9888 | 3783.3455 | 4514.398 | PV 122¦0.282641
46 | 2027-07-12 | 2027-07-18 | PV 122 | RM07 | TR07 | 149.98 | 40 | 40 | ALGODAO | FM 911 GLTP | 2027-01-30 | 166 | 92.22% | 4 | FINAL | 0.77111 | 30.1 | 23.2104 | 0.7 | 0.56 | 22.6504 | 85% | 26.6476 | 39966.043 | 1071.2857 | 37.3066 | 147 | 25.38% | OK | 46¦0.253786 | 3481.1025 | 83.9888 | 3397.1137 | 4514.398 | PV 122¦0.253786
47 | 2027-07-19 | 2027-07-25 | PV 122 | RM07 | TR07 | 149.98 | 40 | 40 | ALGODAO | FM 911 GLTP | 2027-01-30 | 173 | 96.11% | 4 | FINAL | 0.68556 | 30.1 | 20.6352 | 0.7 | 0.56 | 20.0752 | 85% | 23.6179 | 35422.1392 | 1071.2857 | 33.0651 | 147 | 22.49% | OK | 47¦0.224932 | 3094.8706 | 83.9888 | 3010.8818 | 4514.398 | PV 122¦0.224932
48 | 2027-07-26 | 2027-08-01 | PV 122 | RM07 | TR07 | 149.98 | 40 | 40 | ALGODAO | FM 911 GLTP | 2027-01-30 | 180 | 100% | 4 | FINAL | 0.6 | 31 | 18.6 | 0.76 | 0.608 | 17.992 | 85% | 21.1671 | 31746.3548 | 1071.2857 | 29.6339 | 147 | 20.16% | OK | 48¦0.201591 | 2789.628 | 91.1878 | 2698.4402 | 4649.38 | PV 122¦0.201591
49 | 2027-08-02 | 2027-08-08 | PV 122 | RM07 | TR07 | 149.98 | 0 | 0 | SEM CULTURA |  |  | 0 | 0% | 0 | - | 0 | 36.4 | 0 | 1.12 | 0.896 | 0 | 85% | 0 | 0 | 1071.2857 | 0 | 147 | 0% | SEM CULTURA | 49¦0.000000 | 0 | 0 | 0 | 0 | PV 122¦0.000000
50 | 2027-08-09 | 2027-08-15 | PV 122 | RM07 | TR07 | 149.98 | 0 | 0 | SEM CULTURA |  |  | 0 | 0% | 0 | - | 0 | 36.4 | 0 | 1.12 | 0.896 | 0 | 85% | 0 | 0 | 1071.2857 | 0 | 147 | 0% | SEM CULTURA | 50¦0.000000 | 0 | 0 | 0 | 0 | PV 122¦0.000000
51 | 2027-08-16 | 2027-08-22 | PV 122 | RM07 | TR07 | 149.98 | 0 | 0 | SEM CULTURA |  |  | 0 | 0% | 0 | - | 0 | 36.4 | 0 | 1.12 | 0.896 | 0 | 85% | 0 | 0 | 1071.2857 | 0 | 147 | 0% | SEM CULTURA | 51¦0.000000 | 0 | 0 | 0 | 0 | PV 122¦0.000000
52 | 2027-08-23 | 2027-08-29 | PV 122 | RM07 | TR07 | 149.98 | 0 | 0 | SEM CULTURA |  |  | 0 | 0% | 0 | - | 0 | 36.4 | 0 | 1.12 | 0.896 | 0 | 85% | 0 | 0 | 1071.2857 | 0 | 147 | 0% | SEM CULTURA | 52¦0.000000 | 0 | 0 | 0 | 0 | PV 122¦0.000000
53 | 2027-08-30 | 2027-09-05 | PV 122 | RM07 | TR07 | 149.98 | 0 | 0 | SEM CULTURA |  |  | 0 | 0% | 0 | - | 0 | 39.4 | 0 | 5.32 | 4.256 | 0 | 85% | 0 | 0 | 1071.2857 | 0 | 147 | 0% | SEM CULTURA | 53¦0.000000 | 0 | 0 | 0 | 0 | PV 122¦0.000000
54 | 2027-09-06 | 2027-09-12 | PV 122 | RM07 | TR07 | 149.98 | 0 | 0 | SEM CULTURA |  |  | 0 | 0% | 0 | - | 0 | 40.6 | 0 | 7 | 5.6 | 0 | 85% | 0 | 0 | 1071.2857 | 0 | 147 | 0% | SEM CULTURA | 54¦0.000000 | 0 | 0 | 0 | 0 | PV 122¦0.000000
55 | 2027-09-13 | 2027-09-19 | PV 122 | RM07 | TR07 | 149.98 | 0 | 0 | SEM CULTURA |  |  | 0 | 0% | 0 | - | 0 | 40.6 | 0 | 7 | 5.6 | 0 | 85% | 0 | 0 | 1071.2857 | 0 | 147 | 0% | SEM CULTURA | 55¦0.000000 | 0 | 0 | 0 | 0 | PV 122¦0.000000
56 | 2027-09-20 | 2027-09-26 | PV 122 | RM07 | TR07 | 149.98 | 0 | 0 | SEM CULTURA |  |  | 0 | 0% | 0 | - | 0 | 40.6 | 0 | 7 | 5.6 | 0 | 85% | 0 | 0 | 1071.2857 | 0 | 147 | 0% | SEM CULTURA | 56¦0.000000 | 0 | 0 | 0 | 0 | PV 122¦0.000000
57 | 2027-09-27 | 2027-10-03 | PV 122 | RM07 | TR07 | 149.98 | 0 | 0 | SEM CULTURA |  |  | 0 | 0% | 0 | - | 0 | 40 | 0 | 15.61 | 12.488 | 0 | 85% | 0 | 0 | 1071.2857 | 0 | 147 | 0% | SEM CULTURA | 57¦0.000000 | 0 | 0 | 0 | 0 | PV 122¦0.000000
58 | 2027-10-04 | 2027-10-10 | PV 122 | RM07 | TR07 | 149.98 | 0 | 0 | SEM CULTURA |  |  | 0 | 0% | 0 | - | 0 | 39.2 | 0 | 27.09 | 21.672 | 0 | 85% | 0 | 0 | 1071.2857 | 0 | 147 | 0% | SEM CULTURA | 58¦0.000000 | 0 | 0 | 0 | 0 | PV 122¦0.000000
59 | 2027-10-11 | 2027-10-17 | PV 122 | RM07 | TR07 | 149.98 | 0 | 0 | SEM CULTURA |  |  | 0 | 0% | 0 | - | 0 | 39.2 | 0 | 27.09 | 21.672 | 0 | 85% | 0 | 0 | 1071.2857 | 0 | 147 | 0% | SEM CULTURA | 59¦0.000000 | 0 | 0 | 0 | 0 | PV 122¦0.000000
60 | 2027-10-18 | 2027-10-24 | PV 122 | RM07 | TR07 | 149.98 | 0 | 0 | SEM CULTURA |  |  | 0 | 0% | 0 | - | 0 | 39.2 | 0 | 27.09 | 21.672 | 0 | 85% | 0 | 0 | 1071.2857 | 0 | 147 | 0% | SEM CULTURA | 60¦0.000000 | 0 | 0 | 0 | 0 | PV 122¦0.000000
61 | 2027-10-25 | 2027-10-31 | PV 122 | RM07 | TR07 | 149.98 | 0 | 0 | SEM CULTURA |  |  | 0 | 0% | 0 | - | 0 | 39.2 | 0 | 27.09 | 21.672 | 0 | 85% | 0 | 0 | 1071.2857 | 0 | 147 | 0% | SEM CULTURA | 61¦0.000000 | 0 | 0 | 0 | 0 | PV 122¦0.000000
62 | 2027-11-01 | 2027-11-07 | PV 122 | RM07 | TR07 | 149.98 | 0 | 0 | SEM CULTURA |  |  | 0 | 0% | 0 | - | 0 | 34.3 | 0 | 46.69 | 37.352 | 0 | 85% | 0 | 0 | 1071.2857 | 0 | 147 | 0% | SEM CULTURA | 62¦0.000000 | 0 | 0 | 0 | 0 | PV 122¦0.000000
63 | 2027-11-08 | 2027-11-14 | PV 122 | RM07 | TR07 | 149.98 | 0 | 0 | SEM CULTURA |  |  | 0 | 0% | 0 | - | 0 | 34.3 | 0 | 46.69 | 37.352 | 0 | 85% | 0 | 0 | 1071.2857 | 0 | 147 | 0% | SEM CULTURA | 63¦0.000000 | 0 | 0 | 0 | 0 | PV 122¦0.000000
64 | 2027-11-15 | 2027-11-21 | PV 122 | RM07 | TR07 | 149.98 | 0 | 0 | SEM CULTURA |  |  | 0 | 0% | 0 | - | 0 | 34.3 | 0 | 46.69 | 37.352 | 0 | 85% | 0 | 0 | 1071.2857 | 0 | 147 | 0% | SEM CULTURA | 64¦0.000000 | 0 | 0 | 0 | 0 | PV 122¦0.000000
65 | 2027-11-22 | 2027-11-28 | PV 122 | RM07 | TR07 | 149.98 | 0 | 0 | SEM CULTURA |  |  | 0 | 0% | 0 | - | 0 | 34.3 | 0 | 46.69 | 37.352 | 0 | 85% | 0 | 0 | 1071.2857 | 0 | 147 | 0% | SEM CULTURA | 65¦0.000000 | 0 | 0 | 0 | 0 | PV 122¦0.000000
66 | 2027-11-29 | 2027-12-05 | PV 122 | RM07 | TR07 | 149.98 | 0 | 0 | SEM CULTURA |  |  | 0 | 0% | 0 | - | 0 | 33.3 | 0 | 48.04 | 38.432 | 0 | 85% | 0 | 0 | 1071.2857 | 0 | 147 | 0% | SEM CULTURA | 66¦0.000000 | 0 | 0 | 0 | 0 | PV 122¦0.000000
1 | 2026-08-31 | 2026-09-06 | PV 123 | RM07 | TR07 | 149.94 | 41 | 41 | ALGODAO | DP 1949 B3RF | 2026-03-02 | 185 | 93.43% | 5 | FINAL | 0.72897 | 40 | 29.1587 | 6.16 | 4.928 | 24.2307 | 85% | 28.5067 | 42743.008 | 1071 | 39.9094 | 147 | 27.15% | OK | 1¦0.271493 | 4372.06 | 738.9043 | 3633.1557 | 5997.6 | PV 123¦0.271493
2 | 2026-09-07 | 2026-09-13 | PV 123 | RM07 | TR07 | 149.94 | 41 | 41 | ALGODAO | DP 1949 B3RF | 2026-03-02 | 192 | 96.97% | 5 | FINAL | 0.65952 | 40.6 | 26.7767 | 7 | 5.6 | 21.1767 | 85% | 24.9137 | 37355.64 | 1071 | 34.8792 | 147 | 23.73% | OK | 2¦0.237274 | 4014.8934 | 839.664 | 3175.2294 | 6087.564 | PV 123¦0.237274
3 | 2026-09-14 | 2026-09-20 | PV 123 | RM07 | TR07 | 149.94 | 0 | 0 | SEM CULTURA |  |  | 0 | 0% | 0 | - | 0 | 40.6 | 0 | 7 | 5.6 | 0 | 85% | 0 | 0 | 1071 | 0 | 147 | 0% | SEM CULTURA | 3¦0.000000 | 0 | 0 | 0 | 0 | PV 123¦0.000000
4 | 2026-09-21 | 2026-09-27 | PV 123 | RM07 | TR07 | 149.94 | 0 | 0 | SEM CULTURA |  |  | 0 | 0% | 0 | - | 0 | 40.6 | 0 | 7 | 5.6 | 0 | 85% | 0 | 0 | 1071 | 0 | 147 | 0% | SEM CULTURA | 4¦0.000000 | 0 | 0 | 0 | 0 | PV 123¦0.000000
5 | 2026-09-28 | 2026-10-04 | PV 123 | RM07 | TR07 | 149.94 | 0 | 0 | SEM CULTURA |  |  | 0 | 0% | 0 | - | 0 | 39.8 | 0 | 18.48 | 14.784 | 0 | 85% | 0 | 0 | 1071 | 0 | 147 | 0% | SEM CULTURA | 5¦0.000000 | 0 | 0 | 0 | 0 | PV 123¦0.000000
6 | 2026-10-05 | 2026-10-11 | PV 123 | RM07 | TR07 | 149.94 | 0 | 0 | SEM CULTURA |  |  | 0 | 0% | 0 | - | 0 | 39.2 | 0 | 27.09 | 21.672 | 0 | 85% | 0 | 0 | 1071 | 0 | 147 | 0% | SEM CULTURA | 6¦0.000000 | 0 | 0 | 0 | 0 | PV 123¦0.000000
7 | 2026-10-12 | 2026-10-18 | PV 123 | RM07 | TR07 | 149.94 | 42 | 42 | SOJA | NEO 761 I2X | 2026-10-14 | 1 | 0.8621% | 2 | INICIAL | 0.4 | 39.2 | 15.68 | 27.09 | 21.672 | 0 | 85% | 0 | 0 | 1071 | 0 | 147 | 0% | OK | 7¦0.000000 | 2351.0592 | 3249.4997 | 0 | 5877.648 | PV 123¦0.000000
8 | 2026-10-19 | 2026-10-25 | PV 123 | RM07 | TR07 | 149.94 | 42 | 42 | SOJA | NEO 761 I2X | 2026-10-14 | 8 | 6.897% | 2 | INICIAL | 0.4 | 39.2 | 15.68 | 27.09 | 21.672 | 0 | 85% | 0 | 0 | 1071 | 0 | 147 | 0% | OK | 8¦0.000000 | 2351.0592 | 3249.4997 | 0 | 5877.648 | PV 123¦0.000000
9 | 2026-10-26 | 2026-11-01 | PV 123 | RM07 | TR07 | 149.94 | 42 | 42 | SOJA | NEO 761 I2X | 2026-10-14 | 15 | 12.93% | 2 | INICIAL | 0.4 | 38.5 | 15.4 | 29.89 | 23.912 | 0 | 85% | 0 | 0 | 1071 | 0 | 147 | 0% | OK | 9¦0.000000 | 2309.076 | 3585.3653 | 0 | 5772.69 | PV 123¦0.000000
10 | 2026-11-02 | 2026-11-08 | PV 123 | RM07 | TR07 | 149.94 | 42 | 42 | SOJA | NEO 761 I2X | 2026-10-14 | 22 | 18.97% | 2 | DESENVOLVIMENTO | 0.4967 | 34.3 | 17.0369 | 46.69 | 37.352 | 0 | 85% | 0 | 0 | 1071 | 0 | 147 | 0% | OK | 10¦0.000000 | 2554.5078 | 5600.5589 | 0 | 5142.942 | PV 123¦0.000000
11 | 2026-11-09 | 2026-11-15 | PV 123 | RM07 | TR07 | 149.94 | 42 | 42 | SOJA | NEO 761 I2X | 2026-10-14 | 29 | 25% | 2 | DESENVOLVIMENTO | 0.69348 | 34.3 | 23.7863 | 46.69 | 37.352 | 0 | 85% | 0 | 0 | 1071 | 0 | 147 | 0% | OK | 11¦0.000000 | 3566.5185 | 5600.5589 | 0 | 5142.942 | PV 123¦0.000000
12 | 2026-11-16 | 2026-11-22 | PV 123 | RM07 | TR07 | 149.94 | 42 | 42 | SOJA | NEO 761 I2X | 2026-10-14 | 36 | 31.03% | 2 | DESENVOLVIMENTO | 0.89025 | 34.3 | 30.5357 | 46.69 | 37.352 | 0 | 85% | 0 | 0 | 1071 | 0 | 147 | 0% | OK | 12¦0.000000 | 4578.5292 | 5600.5589 | 0 | 5142.942 | PV 123¦0.000000
13 | 2026-11-23 | 2026-11-29 | PV 123 | RM07 | TR07 | 149.94 | 42 | 42 | SOJA | NEO 761 I2X | 2026-10-14 | 43 | 37.07% | 2 | DESENVOLVIMENTO | 1.087 | 34.3 | 37.2852 | 46.69 | 37.352 | 0 | 85% | 0 | 0 | 1071 | 0 | 147 | 0% | OK | 13¦0.000000 | 5590.5399 | 5600.5589 | 0 | 5142.942 | PV 123¦0.000000
14 | 2026-11-30 | 2026-12-06 | PV 123 | RM07 | TR07 | 149.94 | 42 | 42 | SOJA | NEO 761 I2X | 2026-10-14 | 50 | 43.1% | 2 | MEDIA | 1.15 | 33.1 | 38.065 | 48.31 | 38.648 | 0 | 85% | 0 | 0 | 1071 | 0 | 147 | 0% | OK | 14¦0.000000 | 5707.4661 | 5794.8811 | 0 | 4963.014 | PV 123¦0.000000
15 | 2026-12-07 | 2026-12-13 | PV 123 | RM07 | TR07 | 149.94 | 42 | 42 | SOJA | NEO 761 I2X | 2026-10-14 | 57 | 49.14% | 2 | MEDIA | 1.15 | 32.9 | 37.835 | 48.58 | 38.864 | 0 | 85% | 0 | 0 | 1071 | 0 | 147 | 0% | OK | 15¦0.000000 | 5672.9799 | 5827.2682 | 0 | 4933.026 | PV 123¦0.000000
16 | 2026-12-14 | 2026-12-20 | PV 123 | RM07 | TR07 | 149.94 | 42 | 42 | SOJA | NEO 761 I2X | 2026-10-14 | 64 | 55.17% | 2 | MEDIA | 1.15 | 32.9 | 37.835 | 48.58 | 38.864 | 0 | 85% | 0 | 0 | 1071 | 0 | 147 | 0% | OK | 16¦0.000000 | 5672.9799 | 5827.2682 | 0 | 4933.026 | PV 123¦0.000000
17 | 2026-12-21 | 2026-12-27 | PV 123 | RM07 | TR07 | 149.94 | 42 | 42 | SOJA | NEO 761 I2X | 2026-10-14 | 71 | 61.21% | 2 | MEDIA | 1.15 | 32.9 | 37.835 | 48.58 | 38.864 | 0 | 85% | 0 | 0 | 1071 | 0 | 147 | 0% | OK | 17¦0.000000 | 5672.9799 | 5827.2682 | 0 | 4933.026 | PV 123¦0.000000
18 | 2026-12-28 | 2027-01-03 | PV 123 | RM07 | TR07 | 149.94 | 42 | 42 | SOJA | NEO 761 I2X | 2026-10-14 | 78 | 67.24% | 2 | MEDIA | 1.15 | 33.2 | 38.18 | 47.11 | 37.688 | 0.492 | 85% | 0.57882 | 867.888 | 1071 | 0.81035 | 147 | 0.5513% | OK | 18¦0.005513 | 5724.7092 | 5650.9387 | 73.7705 | 4978.008 | PV 123¦0.005513
19 | 2027-01-04 | 2027-01-10 | PV 123 | RM07 | TR07 | 149.94 | 42 | 42 | SOJA | NEO 761 I2X | 2026-10-14 | 85 | 73.28% | 2 | MEDIA | 1.15 | 33.6 | 38.64 | 45.15 | 36.12 | 2.52 | 85% | 2.9647 | 4445.28 | 1071 | 4.1506 | 147 | 2.824% | OK | 19¦0.028235 | 5793.6816 | 5415.8328 | 377.8488 | 5037.984 | PV 123¦0.028235
20 | 2027-01-11 | 2027-01-17 | PV 123 | RM07 | TR07 | 149.94 | 42 | 42 | SOJA | NEO 761 I2X | 2026-10-14 | 92 | 79.31% | 2 | MEDIA | 1.15 | 33.6 | 38.64 | 45.15 | 36.12 | 2.52 | 85% | 2.9647 | 4445.28 | 1071 | 4.1506 | 147 | 2.824% | OK | 20¦0.028235 | 5793.6816 | 5415.8328 | 377.8488 | 5037.984 | PV 123¦0.028235
21 | 2027-01-18 | 2027-01-24 | PV 123 | RM07 | TR07 | 149.94 | 42 | 42 | SOJA | NEO 761 I2X | 2026-10-14 | 99 | 85.34% | 2 | FINAL | 1.0014 | 33.6 | 33.6457 | 45.15 | 36.12 | 0 | 85% | 0 | 0 | 1071 | 0 | 147 | 0% | OK | 21¦0.000000 | 5044.8415 | 5415.8328 | 0 | 5037.984 | PV 123¦0.000000
22 | 2027-01-25 | 2027-01-31 | PV 123 | RM07 | TR07 | 149.94 | 85 | 0 | SEM CULTURA |  |  | 0 | 0% | 0 | - | 0 | 33.6 | 0 | 45.15 | 36.12 | 0 | 85% | 0 | 0 | 1071 | 0 | 147 | 0% | SEM CULTURA | 22¦0.000000 | 0 | 0 | 0 | 0 | PV 123¦0.000000
23 | 2027-02-01 | 2027-02-07 | PV 123 | RM07 | TR07 | 149.94 | 85 | 0 | SEM CULTURA |  |  | 0 | 0% | 0 | - | 0 | 32.9 | 0 | 39.97 | 31.976 | 0 | 85% | 0 | 0 | 1071 | 0 | 147 | 0% | SEM CULTURA | 23¦0.000000 | 0 | 0 | 0 | 0 | PV 123¦0.000000
24 | 2027-02-08 | 2027-02-14 | PV 123 | RM07 | TR07 | 149.94 | 43 | 43 | ALGODAO | FM 911 GLTP | 2027-01-28 | 14 | 7.778% | 4 | INICIAL | 0.35 | 32.9 | 11.515 | 39.97 | 31.976 | 0 | 85% | 0 | 0 | 1071 | 0 | 147 | 0% | OK | 24¦0.000000 | 1726.5591 | 4794.4814 | 0 | 4933.026 | PV 123¦0.000000
25 | 2027-02-15 | 2027-02-21 | PV 123 | RM07 | TR07 | 149.94 | 43 | 43 | ALGODAO | FM 911 GLTP | 2027-01-28 | 21 | 11.67% | 4 | INICIAL | 0.35 | 32.9 | 11.515 | 39.97 | 31.976 | 0 | 85% | 0 | 0 | 1071 | 0 | 147 | 0% | OK | 25¦0.000000 | 1726.5591 | 4794.4814 | 0 | 4933.026 | PV 123¦0.000000
26 | 2027-02-22 | 2027-02-28 | PV 123 | RM07 | TR07 | 149.94 | 43 | 43 | ALGODAO | FM 911 GLTP | 2027-01-28 | 28 | 15.56% | 4 | INICIAL | 0.35 | 32.9 | 11.515 | 39.97 | 31.976 | 0 | 85% | 0 | 0 | 1071 | 0 | 147 | 0% | OK | 26¦0.000000 | 1726.5591 | 4794.4814 | 0 | 4933.026 | PV 123¦0.000000
27 | 2027-03-01 | 2027-03-07 | PV 123 | RM07 | TR07 | 149.94 | 43 | 43 | ALGODAO | FM 911 GLTP | 2027-01-28 | 35 | 19.44% | 4 | DESENVOLVIMENTO | 0.42243 | 32.2 | 13.6022 | 37.24 | 29.792 | 0 | 85% | 0 | 0 | 1071 | 0 | 147 | 0% | OK | 27¦0.000000 | 2039.511 | 4467.0125 | 0 | 4828.068 | PV 123¦0.000000
28 | 2027-03-08 | 2027-03-14 | PV 123 | RM07 | TR07 | 149.94 | 43 | 43 | ALGODAO | FM 911 GLTP | 2027-01-28 | 42 | 23.33% | 4 | DESENVOLVIMENTO | 0.53765 | 32.2 | 17.3125 | 37.24 | 29.792 | 0 | 85% | 0 | 0 | 1071 | 0 | 147 | 0% | OK | 28¦0.000000 | 2595.8316 | 4467.0125 | 0 | 4828.068 | PV 123¦0.000000
29 | 2027-03-15 | 2027-03-21 | PV 123 | RM07 | TR07 | 149.94 | 43 | 43 | ALGODAO | FM 911 GLTP | 2027-01-28 | 49 | 27.22% | 4 | DESENVOLVIMENTO | 0.65288 | 32.2 | 21.0228 | 37.24 | 29.792 | 0 | 85% | 0 | 0 | 1071 | 0 | 147 | 0% | OK | 29¦0.000000 | 3152.1522 | 4467.0125 | 0 | 4828.068 | PV 123¦0.000000
30 | 2027-03-22 | 2027-03-28 | PV 123 | RM07 | TR07 | 149.94 | 43 | 43 | ALGODAO | FM 911 GLTP | 2027-01-28 | 56 | 31.11% | 4 | DESENVOLVIMENTO | 0.76811 | 32.2 | 24.733 | 37.24 | 29.792 | 0 | 85% | 0 | 0 | 1071 | 0 | 147 | 0% | OK | 30¦0.000000 | 3708.4728 | 4467.0125 | 0 | 4828.068 | PV 123¦0.000000
31 | 2027-03-29 | 2027-04-04 | PV 123 | RM07 | TR07 | 149.94 | 43 | 43 | ALGODAO | FM 911 GLTP | 2027-01-28 | 63 | 35% | 4 | DESENVOLVIMENTO | 0.88333 | 31.8 | 28.09 | 25.28 | 20.224 | 7.866 | 85% | 9.2541 | 13875.624 | 1071 | 12.9558 | 147 | 8.813% | OK | 31¦0.088134 | 4211.8146 | 3032.3866 | 1179.428 | 4768.092 | PV 123¦0.088134
32 | 2027-04-05 | 2027-04-11 | PV 123 | RM07 | TR07 | 149.94 | 43 | 43 | ALGODAO | FM 911 GLTP | 2027-01-28 | 70 | 38.89% | 4 | DESENVOLVIMENTO | 0.99856 | 31.5 | 31.4546 | 16.31 | 13.048 | 18.4066 | 85% | 21.6549 | 32469.2947 | 1071 | 30.3168 | 147 | 20.62% | OK | 32¦0.206237 | 4716.3072 | 1956.4171 | 2759.89 | 4723.11 | PV 123¦0.206237
33 | 2027-04-12 | 2027-04-18 | PV 123 | RM07 | TR07 | 149.94 | 43 | 43 | ALGODAO | FM 911 GLTP | 2027-01-28 | 77 | 42.78% | 4 | DESENVOLVIMENTO | 1.1138 | 31.5 | 35.0843 | 16.31 | 13.048 | 22.0363 | 85% | 25.925 | 38871.9613 | 1071 | 36.295 | 147 | 24.69% | OK | 33¦0.246905 | 5260.5338 | 1956.4171 | 3304.1167 | 4723.11 | PV 123¦0.246905
34 | 2027-04-19 | 2027-04-25 | PV 123 | RM07 | TR07 | 149.94 | 43 | 43 | ALGODAO | FM 911 GLTP | 2027-01-28 | 84 | 46.67% | 4 | MEDIA | 1.15 | 31.5 | 36.225 | 16.31 | 13.048 | 23.177 | 85% | 27.2671 | 40884.228 | 1071 | 38.1739 | 147 | 25.97% | OK | 34¦0.259686 | 5431.5765 | 1956.4171 | 3475.1594 | 4723.11 | PV 123¦0.259686
35 | 2027-04-26 | 2027-05-02 | PV 123 | RM07 | TR07 | 149.94 | 43 | 43 | ALGODAO | FM 911 GLTP | 2027-01-28 | 91 | 50.56% | 4 | MEDIA | 1.15 | 30.9 | 35.535 | 12.61 | 10.088 | 25.447 | 85% | 29.9376 | 44888.508 | 1071 | 41.9127 | 147 | 28.51% | OK | 35¦0.285120 | 5328.1179 | 1512.5947 | 3815.5232 | 4633.146 | PV 123¦0.285120
36 | 2027-05-03 | 2027-05-09 | PV 123 | RM07 | TR07 | 149.94 | 43 | 43 | ALGODAO | FM 911 GLTP | 2027-01-28 | 98 | 54.44% | 4 | MEDIA | 1.15 | 29.4 | 33.81 | 3.36 | 2.688 | 31.122 | 85% | 36.6141 | 54899.208 | 1071 | 51.2598 | 147 | 34.87% | OK | 36¦0.348706 | 5069.4714 | 403.0387 | 4666.4327 | 4408.236 | PV 123¦0.348706
37 | 2027-05-10 | 2027-05-16 | PV 123 | RM07 | TR07 | 149.94 | 43 | 43 | ALGODAO | FM 911 GLTP | 2027-01-28 | 105 | 58.33% | 4 | MEDIA | 1.15 | 29.4 | 33.81 | 3.36 | 2.688 | 31.122 | 85% | 36.6141 | 54899.208 | 1071 | 51.2598 | 147 | 34.87% | OK | 37¦0.348706 | 5069.4714 | 403.0387 | 4666.4327 | 4408.236 | PV 123¦0.348706
38 | 2027-05-17 | 2027-05-23 | PV 123 | RM07 | TR07 | 149.94 | 43 | 43 | ALGODAO | FM 911 GLTP | 2027-01-28 | 112 | 62.22% | 4 | MEDIA | 1.15 | 29.4 | 33.81 | 3.36 | 2.688 | 31.122 | 85% | 36.6141 | 54899.208 | 1071 | 51.2598 | 147 | 34.87% | OK | 38¦0.348706 | 5069.4714 | 403.0387 | 4666.4327 | 4408.236 | PV 123¦0.348706
39 | 2027-05-24 | 2027-05-30 | PV 123 | RM07 | TR07 | 149.94 | 43 | 43 | ALGODAO | FM 911 GLTP | 2027-01-28 | 119 | 66.11% | 4 | MEDIA | 1.15 | 29.4 | 33.81 | 3.36 | 2.688 | 31.122 | 85% | 36.6141 | 54899.208 | 1071 | 51.2598 | 147 | 34.87% | OK | 39¦0.348706 | 5069.4714 | 403.0387 | 4666.4327 | 4408.236 | PV 123¦0.348706
40 | 2027-05-31 | 2027-06-06 | PV 123 | RM07 | TR07 | 149.94 | 43 | 43 | ALGODAO | FM 911 GLTP | 2027-01-28 | 126 | 70% | 4 | MEDIA | 1.15 | 28.2 | 32.43 | 1.5 | 1.2 | 31.23 | 85% | 36.7412 | 55089.72 | 1071 | 51.4376 | 147 | 34.99% | OK | 40¦0.349916 | 4862.5542 | 179.928 | 4682.6262 | 4228.308 | PV 123¦0.349916
41 | 2027-06-07 | 2027-06-13 | PV 123 | RM07 | TR07 | 149.94 | 43 | 43 | ALGODAO | FM 911 GLTP | 2027-01-28 | 133 | 73.89% | 4 | MEDIA | 1.15 | 28 | 32.2 | 1.19 | 0.952 | 31.248 | 85% | 36.7624 | 55121.472 | 1071 | 51.4673 | 147 | 35.01% | OK | 41¦0.350118 | 4828.068 | 142.7429 | 4685.3251 | 4198.32 | PV 123¦0.350118
42 | 2027-06-14 | 2027-06-20 | PV 123 | RM07 | TR07 | 149.94 | 43 | 43 | ALGODAO | FM 911 GLTP | 2027-01-28 | 140 | 77.78% | 4 | FINAL | 1.0889 | 28 | 30.4889 | 1.19 | 0.952 | 29.5369 | 85% | 34.7493 | 52103.072 | 1071 | 48.649 | 147 | 33.09% | OK | 42¦0.330946 | 4571.504 | 142.7429 | 4428.7611 | 4198.32 | PV 123¦0.330946
43 | 2027-06-21 | 2027-06-27 | PV 123 | RM07 | TR07 | 149.94 | 43 | 43 | ALGODAO | FM 911 GLTP | 2027-01-28 | 147 | 81.67% | 4 | FINAL | 1.0033 | 28 | 28.0933 | 1.19 | 0.952 | 27.1413 | 85% | 31.931 | 47877.312 | 1071 | 44.7034 | 147 | 30.41% | OK | 43¦0.304105 | 4212.3144 | 142.7429 | 4069.5715 | 4198.32 | PV 123¦0.304105
44 | 2027-06-28 | 2027-07-04 | PV 123 | RM07 | TR07 | 149.94 | 43 | 43 | ALGODAO | FM 911 GLTP | 2027-01-28 | 154 | 85.56% | 4 | FINAL | 0.91778 | 29.2 | 26.7991 | 0.91 | 0.728 | 26.0711 | 85% | 30.6719 | 45989.44 | 1071 | 42.9407 | 147 | 29.21% | OK | 44¦0.292113 | 4018.2587 | 109.1563 | 3909.1024 | 4378.248 | PV 123¦0.292113
45 | 2027-07-05 | 2027-07-11 | PV 123 | RM07 | TR07 | 149.94 | 43 | 43 | ALGODAO | FM 911 GLTP | 2027-01-28 | 161 | 89.44% | 4 | FINAL | 0.83222 | 30.1 | 25.0499 | 0.7 | 0.56 | 24.4899 | 85% | 28.8116 | 43200.164 | 1071 | 40.3363 | 147 | 27.44% | OK | 45¦0.274397 | 3755.9803 | 83.9664 | 3672.0139 | 4513.194 | PV 123¦0.274397
46 | 2027-07-12 | 2027-07-18 | PV 123 | RM07 | TR07 | 149.94 | 43 | 43 | ALGODAO | FM 911 GLTP | 2027-01-28 | 168 | 93.33% | 4 | FINAL | 0.74667 | 30.1 | 22.4747 | 0.7 | 0.56 | 21.9147 | 85% | 25.782 | 38657.472 | 1071 | 36.0947 | 147 | 24.55% | OK | 46¦0.245542 | 3369.8515 | 83.9664 | 3285.8851 | 4513.194 | PV 123¦0.245542
47 | 2027-07-19 | 2027-07-25 | PV 123 | RM07 | TR07 | 149.94 | 43 | 43 | ALGODAO | FM 911 GLTP | 2027-01-28 | 175 | 97.22% | 4 | FINAL | 0.66111 | 30.1 | 19.8994 | 0.7 | 0.56 | 19.3394 | 85% | 22.7523 | 34114.78 | 1071 | 31.8532 | 147 | 21.67% | OK | 47¦0.216688 | 2983.7227 | 83.9664 | 2899.7563 | 4513.194 | PV 123¦0.216688
48 | 2027-07-26 | 2027-08-01 | PV 123 | RM07 | TR07 | 149.94 | 0 | 0 | SEM CULTURA |  |  | 0 | 0% | 0 | - | 0 | 31 | 0 | 0.76 | 0.608 | 0 | 85% | 0 | 0 | 1071 | 0 | 147 | 0% | SEM CULTURA | 48¦0.000000 | 0 | 0 | 0 | 0 | PV 123¦0.000000
49 | 2027-08-02 | 2027-08-08 | PV 123 | RM07 | TR07 | 149.94 | 0 | 0 | SEM CULTURA |  |  | 0 | 0% | 0 | - | 0 | 36.4 | 0 | 1.12 | 0.896 | 0 | 85% | 0 | 0 | 1071 | 0 | 147 | 0% | SEM CULTURA | 49¦0.000000 | 0 | 0 | 0 | 0 | PV 123¦0.000000
50 | 2027-08-09 | 2027-08-15 | PV 123 | RM07 | TR07 | 149.94 | 0 | 0 | SEM CULTURA |  |  | 0 | 0% | 0 | - | 0 | 36.4 | 0 | 1.12 | 0.896 | 0 | 85% | 0 | 0 | 1071 | 0 | 147 | 0% | SEM CULTURA | 50¦0.000000 | 0 | 0 | 0 | 0 | PV 123¦0.000000
51 | 2027-08-16 | 2027-08-22 | PV 123 | RM07 | TR07 | 149.94 | 0 | 0 | SEM CULTURA |  |  | 0 | 0% | 0 | - | 0 | 36.4 | 0 | 1.12 | 0.896 | 0 | 85% | 0 | 0 | 1071 | 0 | 147 | 0% | SEM CULTURA | 51¦0.000000 | 0 | 0 | 0 | 0 | PV 123¦0.000000
52 | 2027-08-23 | 2027-08-29 | PV 123 | RM07 | TR07 | 149.94 | 0 | 0 | SEM CULTURA |  |  | 0 | 0% | 0 | - | 0 | 36.4 | 0 | 1.12 | 0.896 | 0 | 85% | 0 | 0 | 1071 | 0 | 147 | 0% | SEM CULTURA | 52¦0.000000 | 0 | 0 | 0 | 0 | PV 123¦0.000000
53 | 2027-08-30 | 2027-09-05 | PV 123 | RM07 | TR07 | 149.94 | 0 | 0 | SEM CULTURA |  |  | 0 | 0% | 0 | - | 0 | 39.4 | 0 | 5.32 | 4.256 | 0 | 85% | 0 | 0 | 1071 | 0 | 147 | 0% | SEM CULTURA | 53¦0.000000 | 0 | 0 | 0 | 0 | PV 123¦0.000000
54 | 2027-09-06 | 2027-09-12 | PV 123 | RM07 | TR07 | 149.94 | 0 | 0 | SEM CULTURA |  |  | 0 | 0% | 0 | - | 0 | 40.6 | 0 | 7 | 5.6 | 0 | 85% | 0 | 0 | 1071 | 0 | 147 | 0% | SEM CULTURA | 54¦0.000000 | 0 | 0 | 0 | 0 | PV 123¦0.000000
55 | 2027-09-13 | 2027-09-19 | PV 123 | RM07 | TR07 | 149.94 | 0 | 0 | SEM CULTURA |  |  | 0 | 0% | 0 | - | 0 | 40.6 | 0 | 7 | 5.6 | 0 | 85% | 0 | 0 | 1071 | 0 | 147 | 0% | SEM CULTURA | 55¦0.000000 | 0 | 0 | 0 | 0 | PV 123¦0.000000
56 | 2027-09-20 | 2027-09-26 | PV 123 | RM07 | TR07 | 149.94 | 0 | 0 | SEM CULTURA |  |  | 0 | 0% | 0 | - | 0 | 40.6 | 0 | 7 | 5.6 | 0 | 85% | 0 | 0 | 1071 | 0 | 147 | 0% | SEM CULTURA | 56¦0.000000 | 0 | 0 | 0 | 0 | PV 123¦0.000000
57 | 2027-09-27 | 2027-10-03 | PV 123 | RM07 | TR07 | 149.94 | 0 | 0 | SEM CULTURA |  |  | 0 | 0% | 0 | - | 0 | 40 | 0 | 15.61 | 12.488 | 0 | 85% | 0 | 0 | 1071 | 0 | 147 | 0% | SEM CULTURA | 57¦0.000000 | 0 | 0 | 0 | 0 | PV 123¦0.000000
58 | 2027-10-04 | 2027-10-10 | PV 123 | RM07 | TR07 | 149.94 | 0 | 0 | SEM CULTURA |  |  | 0 | 0% | 0 | - | 0 | 39.2 | 0 | 27.09 | 21.672 | 0 | 85% | 0 | 0 | 1071 | 0 | 147 | 0% | SEM CULTURA | 58¦0.000000 | 0 | 0 | 0 | 0 | PV 123¦0.000000
59 | 2027-10-11 | 2027-10-17 | PV 123 | RM07 | TR07 | 149.94 | 0 | 0 | SEM CULTURA |  |  | 0 | 0% | 0 | - | 0 | 39.2 | 0 | 27.09 | 21.672 | 0 | 85% | 0 | 0 | 1071 | 0 | 147 | 0% | SEM CULTURA | 59¦0.000000 | 0 | 0 | 0 | 0 | PV 123¦0.000000
60 | 2027-10-18 | 2027-10-24 | PV 123 | RM07 | TR07 | 149.94 | 0 | 0 | SEM CULTURA |  |  | 0 | 0% | 0 | - | 0 | 39.2 | 0 | 27.09 | 21.672 | 0 | 85% | 0 | 0 | 1071 | 0 | 147 | 0% | SEM CULTURA | 60¦0.000000 | 0 | 0 | 0 | 0 | PV 123¦0.000000
61 | 2027-10-25 | 2027-10-31 | PV 123 | RM07 | TR07 | 149.94 | 0 | 0 | SEM CULTURA |  |  | 0 | 0% | 0 | - | 0 | 39.2 | 0 | 27.09 | 21.672 | 0 | 85% | 0 | 0 | 1071 | 0 | 147 | 0% | SEM CULTURA | 61¦0.000000 | 0 | 0 | 0 | 0 | PV 123¦0.000000
62 | 2027-11-01 | 2027-11-07 | PV 123 | RM07 | TR07 | 149.94 | 0 | 0 | SEM CULTURA |  |  | 0 | 0% | 0 | - | 0 | 34.3 | 0 | 46.69 | 37.352 | 0 | 85% | 0 | 0 | 1071 | 0 | 147 | 0% | SEM CULTURA | 62¦0.000000 | 0 | 0 | 0 | 0 | PV 123¦0.000000
63 | 2027-11-08 | 2027-11-14 | PV 123 | RM07 | TR07 | 149.94 | 0 | 0 | SEM CULTURA |  |  | 0 | 0% | 0 | - | 0 | 34.3 | 0 | 46.69 | 37.352 | 0 | 85% | 0 | 0 | 1071 | 0 | 147 | 0% | SEM CULTURA | 63¦0.000000 | 0 | 0 | 0 | 0 | PV 123¦0.000000
64 | 2027-11-15 | 2027-11-21 | PV 123 | RM07 | TR07 | 149.94 | 0 | 0 | SEM CULTURA |  |  | 0 | 0% | 0 | - | 0 | 34.3 | 0 | 46.69 | 37.352 | 0 | 85% | 0 | 0 | 1071 | 0 | 147 | 0% | SEM CULTURA | 64¦0.000000 | 0 | 0 | 0 | 0 | PV 123¦0.000000
65 | 2027-11-22 | 2027-11-28 | PV 123 | RM07 | TR07 | 149.94 | 0 | 0 | SEM CULTURA |  |  | 0 | 0% | 0 | - | 0 | 34.3 | 0 | 46.69 | 37.352 | 0 | 85% | 0 | 0 | 1071 | 0 | 147 | 0% | SEM CULTURA | 65¦0.000000 | 0 | 0 | 0 | 0 | PV 123¦0.000000
66 | 2027-11-29 | 2027-12-05 | PV 123 | RM07 | TR07 | 149.94 | 0 | 0 | SEM CULTURA |  |  | 0 | 0% | 0 | - | 0 | 33.3 | 0 | 48.04 | 38.432 | 0 | 85% | 0 | 0 | 1071 | 0 | 147 | 0% | SEM CULTURA | 66¦0.000000 | 0 | 0 | 0 | 0 | PV 123¦0.000000
1 | 2026-08-31 | 2026-09-06 | PV 124 | RM07 | TR07 | 149.94 | 0 | 0 | SEM CULTURA |  |  | 0 | 0% | 0 | - | 0 | 40 | 0 | 6.16 | 4.928 | 0 | 85% | 0 | 0 | 1071 | 0 | 147 | 0% | SEM CULTURA | 1¦0.000000 | 0 | 0 | 0 | 0 | PV 124¦0.000000
2 | 2026-09-07 | 2026-09-13 | PV 124 | RM07 | TR07 | 149.94 | 0 | 0 | SEM CULTURA |  |  | 0 | 0% | 0 | - | 0 | 40.6 | 0 | 7 | 5.6 | 0 | 85% | 0 | 0 | 1071 | 0 | 147 | 0% | SEM CULTURA | 2¦0.000000 | 0 | 0 | 0 | 0 | PV 124¦0.000000
3 | 2026-09-14 | 2026-09-20 | PV 124 | RM07 | TR07 | 149.94 | 0 | 0 | SEM CULTURA |  |  | 0 | 0% | 0 | - | 0 | 40.6 | 0 | 7 | 5.6 | 0 | 85% | 0 | 0 | 1071 | 0 | 147 | 0% | SEM CULTURA | 3¦0.000000 | 0 | 0 | 0 | 0 | PV 124¦0.000000
4 | 2026-09-21 | 2026-09-27 | PV 124 | RM07 | TR07 | 149.94 | 0 | 0 | SEM CULTURA |  |  | 0 | 0% | 0 | - | 0 | 40.6 | 0 | 7 | 5.6 | 0 | 85% | 0 | 0 | 1071 | 0 | 147 | 0% | SEM CULTURA | 4¦0.000000 | 0 | 0 | 0 | 0 | PV 124¦0.000000
5 | 2026-09-28 | 2026-10-04 | PV 124 | RM07 | TR07 | 149.94 | 0 | 0 | SEM CULTURA |  |  | 0 | 0% | 0 | - | 0 | 39.8 | 0 | 18.48 | 14.784 | 0 | 85% | 0 | 0 | 1071 | 0 | 147 | 0% | SEM CULTURA | 5¦0.000000 | 0 | 0 | 0 | 0 | PV 124¦0.000000
6 | 2026-10-05 | 2026-10-11 | PV 124 | RM07 | TR07 | 149.94 | 0 | 0 | SEM CULTURA |  |  | 0 | 0% | 0 | - | 0 | 39.2 | 0 | 27.09 | 21.672 | 0 | 85% | 0 | 0 | 1071 | 0 | 147 | 0% | SEM CULTURA | 6¦0.000000 | 0 | 0 | 0 | 0 | PV 124¦0.000000
7 | 2026-10-12 | 2026-10-18 | PV 124 | RM07 | TR07 | 149.94 | 44 | 44 | SOJA | BMX Olimpo IPRO | 2026-10-15 | 0 | 0% | 2 | INICIAL | 0.4 | 39.2 | 15.68 | 27.09 | 21.672 | 0 | 85% | 0 | 0 | 1071 | 0 | 147 | 0% | OK | 7¦0.000000 | 2351.0592 | 3249.4997 | 0 | 5877.648 | PV 124¦0.000000
8 | 2026-10-19 | 2026-10-25 | PV 124 | RM07 | TR07 | 149.94 | 44 | 44 | SOJA | BMX Olimpo IPRO | 2026-10-15 | 7 | 5.738% | 2 | INICIAL | 0.4 | 39.2 | 15.68 | 27.09 | 21.672 | 0 | 85% | 0 | 0 | 1071 | 0 | 147 | 0% | OK | 8¦0.000000 | 2351.0592 | 3249.4997 | 0 | 5877.648 | PV 124¦0.000000
9 | 2026-10-26 | 2026-11-01 | PV 124 | RM07 | TR07 | 149.94 | 44 | 44 | SOJA | BMX Olimpo IPRO | 2026-10-15 | 14 | 11.48% | 2 | INICIAL | 0.4 | 38.5 | 15.4 | 29.89 | 23.912 | 0 | 85% | 0 | 0 | 1071 | 0 | 147 | 0% | OK | 9¦0.000000 | 2309.076 | 3585.3653 | 0 | 5772.69 | PV 124¦0.000000
10 | 2026-11-02 | 2026-11-08 | PV 124 | RM07 | TR07 | 149.94 | 44 | 44 | SOJA | BMX Olimpo IPRO | 2026-10-15 | 21 | 17.21% | 2 | DESENVOLVIMENTO | 0.43956 | 34.3 | 15.0768 | 46.69 | 37.352 | 0 | 85% | 0 | 0 | 1071 | 0 | 147 | 0% | OK | 10¦0.000000 | 2260.6218 | 5600.5589 | 0 | 5142.942 | PV 124¦0.000000
11 | 2026-11-09 | 2026-11-15 | PV 124 | RM07 | TR07 | 149.94 | 44 | 44 | SOJA | BMX Olimpo IPRO | 2026-10-15 | 28 | 22.95% | 2 | DESENVOLVIMENTO | 0.62666 | 34.3 | 21.4943 | 46.69 | 37.352 | 0 | 85% | 0 | 0 | 1071 | 0 | 147 | 0% | OK | 11¦0.000000 | 3222.8614 | 5600.5589 | 0 | 5142.942 | PV 124¦0.000000
12 | 2026-11-16 | 2026-11-22 | PV 124 | RM07 | TR07 | 149.94 | 44 | 44 | SOJA | BMX Olimpo IPRO | 2026-10-15 | 35 | 28.69% | 2 | DESENVOLVIMENTO | 0.81376 | 34.3 | 27.9118 | 46.69 | 37.352 | 0 | 85% | 0 | 0 | 1071 | 0 | 147 | 0% | OK | 12¦0.000000 | 4185.1011 | 5600.5589 | 0 | 5142.942 | PV 124¦0.000000
13 | 2026-11-23 | 2026-11-29 | PV 124 | RM07 | TR07 | 149.94 | 44 | 44 | SOJA | BMX Olimpo IPRO | 2026-10-15 | 42 | 34.43% | 2 | DESENVOLVIMENTO | 1.0009 | 34.3 | 34.3293 | 46.69 | 37.352 | 0 | 85% | 0 | 0 | 1071 | 0 | 147 | 0% | OK | 13¦0.000000 | 5147.3408 | 5600.5589 | 0 | 5142.942 | PV 124¦0.000000
14 | 2026-11-30 | 2026-12-06 | PV 124 | RM07 | TR07 | 149.94 | 44 | 44 | SOJA | BMX Olimpo IPRO | 2026-10-15 | 49 | 40.16% | 2 | MEDIA | 1.15 | 33.1 | 38.065 | 48.31 | 38.648 | 0 | 85% | 0 | 0 | 1071 | 0 | 147 | 0% | OK | 14¦0.000000 | 5707.4661 | 5794.8811 | 0 | 4963.014 | PV 124¦0.000000
15 | 2026-12-07 | 2026-12-13 | PV 124 | RM07 | TR07 | 149.94 | 44 | 44 | SOJA | BMX Olimpo IPRO | 2026-10-15 | 56 | 45.9% | 2 | MEDIA | 1.15 | 32.9 | 37.835 | 48.58 | 38.864 | 0 | 85% | 0 | 0 | 1071 | 0 | 147 | 0% | OK | 15¦0.000000 | 5672.9799 | 5827.2682 | 0 | 4933.026 | PV 124¦0.000000
16 | 2026-12-14 | 2026-12-20 | PV 124 | RM07 | TR07 | 149.94 | 44 | 44 | SOJA | BMX Olimpo IPRO | 2026-10-15 | 63 | 51.64% | 2 | MEDIA | 1.15 | 32.9 | 37.835 | 48.58 | 38.864 | 0 | 85% | 0 | 0 | 1071 | 0 | 147 | 0% | OK | 16¦0.000000 | 5672.9799 | 5827.2682 | 0 | 4933.026 | PV 124¦0.000000
17 | 2026-12-21 | 2026-12-27 | PV 124 | RM07 | TR07 | 149.94 | 44 | 44 | SOJA | BMX Olimpo IPRO | 2026-10-15 | 70 | 57.38% | 2 | MEDIA | 1.15 | 32.9 | 37.835 | 48.58 | 38.864 | 0 | 85% | 0 | 0 | 1071 | 0 | 147 | 0% | OK | 17¦0.000000 | 5672.9799 | 5827.2682 | 0 | 4933.026 | PV 124¦0.000000
18 | 2026-12-28 | 2027-01-03 | PV 124 | RM07 | TR07 | 149.94 | 44 | 44 | SOJA | BMX Olimpo IPRO | 2026-10-15 | 77 | 63.11% | 2 | MEDIA | 1.15 | 33.2 | 38.18 | 47.11 | 37.688 | 0.492 | 85% | 0.57882 | 867.888 | 1071 | 0.81035 | 147 | 0.5513% | OK | 18¦0.005513 | 5724.7092 | 5650.9387 | 73.7705 | 4978.008 | PV 124¦0.005513
19 | 2027-01-04 | 2027-01-10 | PV 124 | RM07 | TR07 | 149.94 | 44 | 44 | SOJA | BMX Olimpo IPRO | 2026-10-15 | 84 | 68.85% | 2 | MEDIA | 1.15 | 33.6 | 38.64 | 45.15 | 36.12 | 2.52 | 85% | 2.9647 | 4445.28 | 1071 | 4.1506 | 147 | 2.824% | OK | 19¦0.028235 | 5793.6816 | 5415.8328 | 377.8488 | 5037.984 | PV 124¦0.028235
20 | 2027-01-11 | 2027-01-17 | PV 124 | RM07 | TR07 | 149.94 | 44 | 44 | SOJA | BMX Olimpo IPRO | 2026-10-15 | 91 | 74.59% | 2 | MEDIA | 1.15 | 33.6 | 38.64 | 45.15 | 36.12 | 2.52 | 85% | 2.9647 | 4445.28 | 1071 | 4.1506 | 147 | 2.824% | OK | 20¦0.028235 | 5793.6816 | 5415.8328 | 377.8488 | 5037.984 | PV 124¦0.028235
21 | 2027-01-18 | 2027-01-24 | PV 124 | RM07 | TR07 | 149.94 | 44 | 44 | SOJA | BMX Olimpo IPRO | 2026-10-15 | 98 | 80.33% | 2 | MEDIA | 1.15 | 33.6 | 38.64 | 45.15 | 36.12 | 2.52 | 85% | 2.9647 | 4445.28 | 1071 | 4.1506 | 147 | 2.824% | OK | 21¦0.028235 | 5793.6816 | 5415.8328 | 377.8488 | 5037.984 | PV 124¦0.028235
22 | 2027-01-25 | 2027-01-31 | PV 124 | RM07 | TR07 | 149.94 | 44 | 44 | SOJA | BMX Olimpo IPRO | 2026-10-15 | 105 | 86.07% | 2 | FINAL | 0.9767 | 33.6 | 32.8173 | 45.15 | 36.12 | 0 | 85% | 0 | 0 | 1071 | 0 | 147 | 0% | OK | 22¦0.000000 | 4920.6194 | 5415.8328 | 0 | 5037.984 | PV 124¦0.000000
23 | 2027-02-01 | 2027-02-07 | PV 124 | RM07 | TR07 | 149.94 | 44 | 44 | SOJA | BMX Olimpo IPRO | 2026-10-15 | 112 | 91.8% | 2 | FINAL | 0.78041 | 32.9 | 25.6756 | 39.97 | 31.976 | 0 | 85% | 0 | 0 | 1071 | 0 | 147 | 0% | OK | 23¦0.000000 | 3849.8033 | 4794.4814 | 0 | 4933.026 | PV 124¦0.000000
24 | 2027-02-08 | 2027-02-14 | PV 124 | RM07 | TR07 | 149.94 | 44 | 44 | SOJA | BMX Olimpo IPRO | 2026-10-15 | 119 | 97.54% | 2 | FINAL | 0.58412 | 32.9 | 19.2177 | 39.97 | 31.976 | 0 | 85% | 0 | 0 | 1071 | 0 | 147 | 0% | OK | 24¦0.000000 | 2881.5001 | 4794.4814 | 0 | 4933.026 | PV 124¦0.000000
25 | 2027-02-15 | 2027-02-21 | PV 124 | RM07 | TR07 | 149.94 | 45 | 45 | ALGODAO | FM 911 GLTP | 2027-02-15 | 3 | 1.667% | 4 | INICIAL | 0.35 | 32.9 | 11.515 | 39.97 | 31.976 | 0 | 85% | 0 | 0 | 1071 | 0 | 147 | 0% | OK | 25¦0.000000 | 1726.5591 | 4794.4814 | 0 | 4933.026 | PV 124¦0.000000
26 | 2027-02-22 | 2027-02-28 | PV 124 | RM07 | TR07 | 149.94 | 45 | 45 | ALGODAO | FM 911 GLTP | 2027-02-15 | 10 | 5.556% | 4 | INICIAL | 0.35 | 32.9 | 11.515 | 39.97 | 31.976 | 0 | 85% | 0 | 0 | 1071 | 0 | 147 | 0% | OK | 26¦0.000000 | 1726.5591 | 4794.4814 | 0 | 4933.026 | PV 124¦0.000000
27 | 2027-03-01 | 2027-03-07 | PV 124 | RM07 | TR07 | 149.94 | 45 | 45 | ALGODAO | FM 911 GLTP | 2027-02-15 | 17 | 9.444% | 4 | INICIAL | 0.35 | 32.2 | 11.27 | 37.24 | 29.792 | 0 | 85% | 0 | 0 | 1071 | 0 | 147 | 0% | OK | 27¦0.000000 | 1689.8238 | 4467.0125 | 0 | 4828.068 | PV 124¦0.000000
28 | 2027-03-08 | 2027-03-14 | PV 124 | RM07 | TR07 | 149.94 | 45 | 45 | ALGODAO | FM 911 GLTP | 2027-02-15 | 24 | 13.33% | 4 | INICIAL | 0.35 | 32.2 | 11.27 | 37.24 | 29.792 | 0 | 85% | 0 | 0 | 1071 | 0 | 147 | 0% | OK | 28¦0.000000 | 1689.8238 | 4467.0125 | 0 | 4828.068 | PV 124¦0.000000
29 | 2027-03-15 | 2027-03-21 | PV 124 | RM07 | TR07 | 149.94 | 45 | 45 | ALGODAO | FM 911 GLTP | 2027-02-15 | 31 | 17.22% | 4 | DESENVOLVIMENTO | 0.35658 | 32.2 | 11.482 | 37.24 | 29.792 | 0 | 85% | 0 | 0 | 1071 | 0 | 147 | 0% | OK | 29¦0.000000 | 1721.6135 | 4467.0125 | 0 | 4828.068 | PV 124¦0.000000
30 | 2027-03-22 | 2027-03-28 | PV 124 | RM07 | TR07 | 149.94 | 45 | 45 | ALGODAO | FM 911 GLTP | 2027-02-15 | 38 | 21.11% | 4 | DESENVOLVIMENTO | 0.47181 | 32.2 | 15.1923 | 37.24 | 29.792 | 0 | 85% | 0 | 0 | 1071 | 0 | 147 | 0% | OK | 30¦0.000000 | 2277.9341 | 4467.0125 | 0 | 4828.068 | PV 124¦0.000000
31 | 2027-03-29 | 2027-04-04 | PV 124 | RM07 | TR07 | 149.94 | 45 | 45 | ALGODAO | FM 911 GLTP | 2027-02-15 | 45 | 25% | 4 | DESENVOLVIMENTO | 0.58704 | 31.8 | 18.6678 | 25.28 | 20.224 | 0 | 85% | 0 | 0 | 1071 | 0 | 147 | 0% | OK | 31¦0.000000 | 2799.0466 | 3032.3866 | 0 | 4768.092 | PV 124¦0.000000
32 | 2027-04-05 | 2027-04-11 | PV 124 | RM07 | TR07 | 149.94 | 45 | 45 | ALGODAO | FM 911 GLTP | 2027-02-15 | 52 | 28.89% | 4 | DESENVOLVIMENTO | 0.70226 | 31.5 | 22.1213 | 16.31 | 13.048 | 9.0733 | 85% | 10.6745 | 16005.2947 | 1071 | 14.9443 | 147 | 10.17% | OK | 32¦0.101662 | 3316.8672 | 1956.4171 | 1360.45 | 4723.11 | PV 124¦0.101662
33 | 2027-04-12 | 2027-04-18 | PV 124 | RM07 | TR07 | 149.94 | 45 | 45 | ALGODAO | FM 911 GLTP | 2027-02-15 | 59 | 32.78% | 4 | DESENVOLVIMENTO | 0.81749 | 31.5 | 25.7509 | 16.31 | 13.048 | 12.7029 | 85% | 14.9446 | 22407.9613 | 1071 | 20.9225 | 147 | 14.23% | OK | 33¦0.142330 | 3861.0938 | 1956.4171 | 1904.6767 | 4723.11 | PV 124¦0.142330
34 | 2027-04-19 | 2027-04-25 | PV 124 | RM07 | TR07 | 149.94 | 45 | 45 | ALGODAO | FM 911 GLTP | 2027-02-15 | 66 | 36.67% | 4 | DESENVOLVIMENTO | 0.93272 | 31.5 | 29.3806 | 16.31 | 13.048 | 16.3326 | 85% | 19.2148 | 28810.628 | 1071 | 26.9007 | 147 | 18.3% | OK | 34¦0.182998 | 4405.3205 | 1956.4171 | 2448.9034 | 4723.11 | PV 124¦0.182998
35 | 2027-04-26 | 2027-05-02 | PV 124 | RM07 | TR07 | 149.94 | 45 | 45 | ALGODAO | FM 911 GLTP | 2027-02-15 | 73 | 40.56% | 4 | DESENVOLVIMENTO | 1.0479 | 30.9 | 32.3814 | 12.61 | 10.088 | 22.2934 | 85% | 26.2276 | 39325.5924 | 1071 | 36.7186 | 147 | 24.98% | OK | 35¦0.249786 | 4855.2701 | 1512.5947 | 3342.6754 | 4633.146 | PV 124¦0.249786
36 | 2027-05-03 | 2027-05-09 | PV 124 | RM07 | TR07 | 149.94 | 45 | 45 | ALGODAO | FM 911 GLTP | 2027-02-15 | 80 | 44.44% | 4 | MEDIA | 1.15 | 29.4 | 33.81 | 3.36 | 2.688 | 31.122 | 85% | 36.6141 | 54899.208 | 1071 | 51.2598 | 147 | 34.87% | OK | 36¦0.348706 | 5069.4714 | 403.0387 | 4666.4327 | 4408.236 | PV 124¦0.348706
37 | 2027-05-10 | 2027-05-16 | PV 124 | RM07 | TR07 | 149.94 | 45 | 45 | ALGODAO | FM 911 GLTP | 2027-02-15 | 87 | 48.33% | 4 | MEDIA | 1.15 | 29.4 | 33.81 | 3.36 | 2.688 | 31.122 | 85% | 36.6141 | 54899.208 | 1071 | 51.2598 | 147 | 34.87% | OK | 37¦0.348706 | 5069.4714 | 403.0387 | 4666.4327 | 4408.236 | PV 124¦0.348706
38 | 2027-05-17 | 2027-05-23 | PV 124 | RM07 | TR07 | 149.94 | 45 | 45 | ALGODAO | FM 911 GLTP | 2027-02-15 | 94 | 52.22% | 4 | MEDIA | 1.15 | 29.4 | 33.81 | 3.36 | 2.688 | 31.122 | 85% | 36.6141 | 54899.208 | 1071 | 51.2598 | 147 | 34.87% | OK | 38¦0.348706 | 5069.4714 | 403.0387 | 4666.4327 | 4408.236 | PV 124¦0.348706
39 | 2027-05-24 | 2027-05-30 | PV 124 | RM07 | TR07 | 149.94 | 45 | 45 | ALGODAO | FM 911 GLTP | 2027-02-15 | 101 | 56.11% | 4 | MEDIA | 1.15 | 29.4 | 33.81 | 3.36 | 2.688 | 31.122 | 85% | 36.6141 | 54899.208 | 1071 | 51.2598 | 147 | 34.87% | OK | 39¦0.348706 | 5069.4714 | 403.0387 | 4666.4327 | 4408.236 | PV 124¦0.348706
40 | 2027-05-31 | 2027-06-06 | PV 124 | RM07 | TR07 | 149.94 | 45 | 45 | ALGODAO | FM 911 GLTP | 2027-02-15 | 108 | 60% | 4 | MEDIA | 1.15 | 28.2 | 32.43 | 1.5 | 1.2 | 31.23 | 85% | 36.7412 | 55089.72 | 1071 | 51.4376 | 147 | 34.99% | OK | 40¦0.349916 | 4862.5542 | 179.928 | 4682.6262 | 4228.308 | PV 124¦0.349916
41 | 2027-06-07 | 2027-06-13 | PV 124 | RM07 | TR07 | 149.94 | 45 | 45 | ALGODAO | FM 911 GLTP | 2027-02-15 | 115 | 63.89% | 4 | MEDIA | 1.15 | 28 | 32.2 | 1.19 | 0.952 | 31.248 | 85% | 36.7624 | 55121.472 | 1071 | 51.4673 | 147 | 35.01% | OK | 41¦0.350118 | 4828.068 | 142.7429 | 4685.3251 | 4198.32 | PV 124¦0.350118
42 | 2027-06-14 | 2027-06-20 | PV 124 | RM07 | TR07 | 149.94 | 45 | 45 | ALGODAO | FM 911 GLTP | 2027-02-15 | 122 | 67.78% | 4 | MEDIA | 1.15 | 28 | 32.2 | 1.19 | 0.952 | 31.248 | 85% | 36.7624 | 55121.472 | 1071 | 51.4673 | 147 | 35.01% | OK | 42¦0.350118 | 4828.068 | 142.7429 | 4685.3251 | 4198.32 | PV 124¦0.350118
43 | 2027-06-21 | 2027-06-27 | PV 124 | RM07 | TR07 | 149.94 | 45 | 45 | ALGODAO | FM 911 GLTP | 2027-02-15 | 129 | 71.67% | 4 | MEDIA | 1.15 | 28 | 32.2 | 1.19 | 0.952 | 31.248 | 85% | 36.7624 | 55121.472 | 1071 | 51.4673 | 147 | 35.01% | OK | 43¦0.350118 | 4828.068 | 142.7429 | 4685.3251 | 4198.32 | PV 124¦0.350118
44 | 2027-06-28 | 2027-07-04 | PV 124 | RM07 | TR07 | 149.94 | 45 | 45 | ALGODAO | FM 911 GLTP | 2027-02-15 | 136 | 75.56% | 4 | FINAL | 1.1378 | 29.2 | 33.2231 | 0.91 | 0.728 | 32.4951 | 85% | 38.2295 | 57321.376 | 1071 | 53.5214 | 147 | 36.41% | OK | 44¦0.364091 | 4981.4733 | 109.1563 | 4872.317 | 4378.248 | PV 124¦0.364091
45 | 2027-07-05 | 2027-07-11 | PV 124 | RM07 | TR07 | 149.94 | 45 | 45 | ALGODAO | FM 911 GLTP | 2027-02-15 | 143 | 79.44% | 4 | FINAL | 1.0522 | 30.1 | 31.6719 | 0.7 | 0.56 | 31.1119 | 85% | 36.6022 | 54881.372 | 1071 | 51.2431 | 147 | 34.86% | OK | 45¦0.348593 | 4748.883 | 83.9664 | 4664.9166 | 4513.194 | PV 124¦0.348593
46 | 2027-07-12 | 2027-07-18 | PV 124 | RM07 | TR07 | 149.94 | 45 | 45 | ALGODAO | FM 911 GLTP | 2027-02-15 | 150 | 83.33% | 4 | FINAL | 0.96667 | 30.1 | 29.0967 | 0.7 | 0.56 | 28.5367 | 85% | 33.5725 | 50338.68 | 1071 | 47.0016 | 147 | 31.97% | OK | 46¦0.319739 | 4362.7542 | 83.9664 | 4278.7878 | 4513.194 | PV 124¦0.319739
47 | 2027-07-19 | 2027-07-25 | PV 124 | RM07 | TR07 | 149.94 | 45 | 45 | ALGODAO | FM 911 GLTP | 2027-02-15 | 157 | 87.22% | 4 | FINAL | 0.88111 | 30.1 | 26.5214 | 0.7 | 0.56 | 25.9614 | 85% | 30.5429 | 45795.988 | 1071 | 42.76 | 147 | 29.09% | OK | 47¦0.290885 | 3976.6254 | 83.9664 | 3892.659 | 4513.194 | PV 124¦0.290885
48 | 2027-07-26 | 2027-08-01 | PV 124 | RM07 | TR07 | 149.94 | 45 | 45 | ALGODAO | FM 911 GLTP | 2027-02-15 | 164 | 91.11% | 4 | FINAL | 0.79556 | 31 | 24.6622 | 0.76 | 0.608 | 24.0542 | 85% | 28.2991 | 42431.648 | 1071 | 39.6187 | 147 | 26.95% | OK | 48¦0.269515 | 3697.8536 | 91.1635 | 3606.6901 | 4648.14 | PV 124¦0.269515
49 | 2027-08-02 | 2027-08-08 | PV 124 | RM07 | TR07 | 149.94 | 45 | 45 | ALGODAO | FM 911 GLTP | 2027-02-15 | 171 | 95% | 4 | FINAL | 0.71 | 36.4 | 25.844 | 1.12 | 0.896 | 24.948 | 85% | 29.3506 | 44008.272 | 1071 | 41.0908 | 147 | 27.95% | OK | 49¦0.279529 | 3875.0494 | 134.3462 | 3740.7031 | 5457.816 | PV 124¦0.279529
50 | 2027-08-09 | 2027-08-15 | PV 124 | RM07 | TR07 | 149.94 | 45 | 45 | ALGODAO | FM 911 GLTP | 2027-02-15 | 178 | 98.89% | 4 | FINAL | 0.62444 | 36.4 | 22.7298 | 1.12 | 0.896 | 21.8338 | 85% | 25.6868 | 38514.784 | 1071 | 35.9615 | 147 | 24.46% | OK | 50¦0.244636 | 3408.1029 | 134.3462 | 3273.7566 | 5457.816 | PV 124¦0.244636
51 | 2027-08-16 | 2027-08-22 | PV 124 | RM07 | TR07 | 149.94 | 0 | 0 | SEM CULTURA |  |  | 0 | 0% | 0 | - | 0 | 36.4 | 0 | 1.12 | 0.896 | 0 | 85% | 0 | 0 | 1071 | 0 | 147 | 0% | SEM CULTURA | 51¦0.000000 | 0 | 0 | 0 | 0 | PV 124¦0.000000
52 | 2027-08-23 | 2027-08-29 | PV 124 | RM07 | TR07 | 149.94 | 0 | 0 | SEM CULTURA |  |  | 0 | 0% | 0 | - | 0 | 36.4 | 0 | 1.12 | 0.896 | 0 | 85% | 0 | 0 | 1071 | 0 | 147 | 0% | SEM CULTURA | 52¦0.000000 | 0 | 0 | 0 | 0 | PV 124¦0.000000
53 | 2027-08-30 | 2027-09-05 | PV 124 | RM07 | TR07 | 149.94 | 0 | 0 | SEM CULTURA |  |  | 0 | 0% | 0 | - | 0 | 39.4 | 0 | 5.32 | 4.256 | 0 | 85% | 0 | 0 | 1071 | 0 | 147 | 0% | SEM CULTURA | 53¦0.000000 | 0 | 0 | 0 | 0 | PV 124¦0.000000
54 | 2027-09-06 | 2027-09-12 | PV 124 | RM07 | TR07 | 149.94 | 0 | 0 | SEM CULTURA |  |  | 0 | 0% | 0 | - | 0 | 40.6 | 0 | 7 | 5.6 | 0 | 85% | 0 | 0 | 1071 | 0 | 147 | 0% | SEM CULTURA | 54¦0.000000 | 0 | 0 | 0 | 0 | PV 124¦0.000000
55 | 2027-09-13 | 2027-09-19 | PV 124 | RM07 | TR07 | 149.94 | 0 | 0 | SEM CULTURA |  |  | 0 | 0% | 0 | - | 0 | 40.6 | 0 | 7 | 5.6 | 0 | 85% | 0 | 0 | 1071 | 0 | 147 | 0% | SEM CULTURA | 55¦0.000000 | 0 | 0 | 0 | 0 | PV 124¦0.000000
56 | 2027-09-20 | 2027-09-26 | PV 124 | RM07 | TR07 | 149.94 | 0 | 0 | SEM CULTURA |  |  | 0 | 0% | 0 | - | 0 | 40.6 | 0 | 7 | 5.6 | 0 | 85% | 0 | 0 | 1071 | 0 | 147 | 0% | SEM CULTURA | 56¦0.000000 | 0 | 0 | 0 | 0 | PV 124¦0.000000
57 | 2027-09-27 | 2027-10-03 | PV 124 | RM07 | TR07 | 149.94 | 0 | 0 | SEM CULTURA |  |  | 0 | 0% | 0 | - | 0 | 40 | 0 | 15.61 | 12.488 | 0 | 85% | 0 | 0 | 1071 | 0 | 147 | 0% | SEM CULTURA | 57¦0.000000 | 0 | 0 | 0 | 0 | PV 124¦0.000000
58 | 2027-10-04 | 2027-10-10 | PV 124 | RM07 | TR07 | 149.94 | 0 | 0 | SEM CULTURA |  |  | 0 | 0% | 0 | - | 0 | 39.2 | 0 | 27.09 | 21.672 | 0 | 85% | 0 | 0 | 1071 | 0 | 147 | 0% | SEM CULTURA | 58¦0.000000 | 0 | 0 | 0 | 0 | PV 124¦0.000000
59 | 2027-10-11 | 2027-10-17 | PV 124 | RM07 | TR07 | 149.94 | 0 | 0 | SEM CULTURA |  |  | 0 | 0% | 0 | - | 0 | 39.2 | 0 | 27.09 | 21.672 | 0 | 85% | 0 | 0 | 1071 | 0 | 147 | 0% | SEM CULTURA | 59¦0.000000 | 0 | 0 | 0 | 0 | PV 124¦0.000000
60 | 2027-10-18 | 2027-10-24 | PV 124 | RM07 | TR07 | 149.94 | 0 | 0 | SEM CULTURA |  |  | 0 | 0% | 0 | - | 0 | 39.2 | 0 | 27.09 | 21.672 | 0 | 85% | 0 | 0 | 1071 | 0 | 147 | 0% | SEM CULTURA | 60¦0.000000 | 0 | 0 | 0 | 0 | PV 124¦0.000000
61 | 2027-10-25 | 2027-10-31 | PV 124 | RM07 | TR07 | 149.94 | 0 | 0 | SEM CULTURA |  |  | 0 | 0% | 0 | - | 0 | 39.2 | 0 | 27.09 | 21.672 | 0 | 85% | 0 | 0 | 1071 | 0 | 147 | 0% | SEM CULTURA | 61¦0.000000 | 0 | 0 | 0 | 0 | PV 124¦0.000000
62 | 2027-11-01 | 2027-11-07 | PV 124 | RM07 | TR07 | 149.94 | 0 | 0 | SEM CULTURA |  |  | 0 | 0% | 0 | - | 0 | 34.3 | 0 | 46.69 | 37.352 | 0 | 85% | 0 | 0 | 1071 | 0 | 147 | 0% | SEM CULTURA | 62¦0.000000 | 0 | 0 | 0 | 0 | PV 124¦0.000000
63 | 2027-11-08 | 2027-11-14 | PV 124 | RM07 | TR07 | 149.94 | 0 | 0 | SEM CULTURA |  |  | 0 | 0% | 0 | - | 0 | 34.3 | 0 | 46.69 | 37.352 | 0 | 85% | 0 | 0 | 1071 | 0 | 147 | 0% | SEM CULTURA | 63¦0.000000 | 0 | 0 | 0 | 0 | PV 124¦0.000000
64 | 2027-11-15 | 2027-11-21 | PV 124 | RM07 | TR07 | 149.94 | 0 | 0 | SEM CULTURA |  |  | 0 | 0% | 0 | - | 0 | 34.3 | 0 | 46.69 | 37.352 | 0 | 85% | 0 | 0 | 1071 | 0 | 147 | 0% | SEM CULTURA | 64¦0.000000 | 0 | 0 | 0 | 0 | PV 124¦0.000000
65 | 2027-11-22 | 2027-11-28 | PV 124 | RM07 | TR07 | 149.94 | 0 | 0 | SEM CULTURA |  |  | 0 | 0% | 0 | - | 0 | 34.3 | 0 | 46.69 | 37.352 | 0 | 85% | 0 | 0 | 1071 | 0 | 147 | 0% | SEM CULTURA | 65¦0.000000 | 0 | 0 | 0 | 0 | PV 124¦0.000000
66 | 2027-11-29 | 2027-12-05 | PV 124 | RM07 | TR07 | 149.94 | 0 | 0 | SEM CULTURA |  |  | 0 | 0% | 0 | - | 0 | 33.3 | 0 | 48.04 | 38.432 | 0 | 85% | 0 | 0 | 1071 | 0 | 147 | 0% | SEM CULTURA | 66¦0.000000 | 0 | 0 | 0 | 0 | PV 124¦0.000000
1 | 2026-08-31 | 2026-09-06 | PV 125 | RM07 | TR07 | 99.48 | 46 | 46 | MILHO_SEMENTE | Syngenta | 2026-04-28 | 128 | 80% | 7 | FINAL | 1.04 | 40 | 41.6 | 6.16 | 4.928 | 36.672 | 85% | 43.1435 | 42919.1831 | 710.5714 | 60.4009 | 147 | 41.09% | OK | 1¦0.410891 | 4138.368 | 490.2374 | 3648.1306 | 3979.2 | PV 125¦0.410891
2 | 2026-09-07 | 2026-09-13 | PV 125 | RM07 | TR07 | 99.48 | 46 | 46 | MILHO_SEMENTE | Syngenta | 2026-04-28 | 135 | 84.38% | 7 | FINAL | 0.94375 | 40.6 | 38.3162 | 7 | 5.6 | 32.7163 | 85% | 38.4897 | 38289.5594 | 710.5714 | 53.8856 | 147 | 36.66% | OK | 2¦0.366569 | 3811.7006 | 557.088 | 3254.6125 | 4038.888 | PV 125¦0.366569
3 | 2026-09-14 | 2026-09-20 | PV 125 | RM07 | TR07 | 99.48 | 46 | 46 | MILHO_SEMENTE | Syngenta | 2026-04-28 | 142 | 88.75% | 7 | FINAL | 0.8475 | 40.6 | 34.4085 | 7 | 5.6 | 28.8085 | 85% | 33.8924 | 33716.1127 | 710.5714 | 47.4493 | 147 | 32.28% | OK | 3¦0.322784 | 3422.9576 | 557.088 | 2865.8696 | 4038.888 | PV 125¦0.322784
4 | 2026-09-21 | 2026-09-27 | PV 125 | RM07 | TR07 | 99.48 | 46 | 46 | MILHO_SEMENTE | Syngenta | 2026-04-28 | 149 | 93.12% | 7 | FINAL | 0.75125 | 40.6 | 30.5008 | 7 | 5.6 | 24.9007 | 85% | 29.295 | 29142.666 | 710.5714 | 41.013 | 147 | 27.9% | OK | 4¦0.279000 | 3034.2146 | 557.088 | 2477.1266 | 4038.888 | PV 125¦0.279000
5 | 2026-09-28 | 2026-10-04 | PV 125 | RM07 | TR07 | 99.48 | 46 | 46 | MILHO_SEMENTE | Syngenta | 2026-04-28 | 156 | 97.5% | 7 | FINAL | 0.655 | 39.8 | 26.069 | 18.48 | 14.784 | 11.285 | 85% | 13.2765 | 13207.4329 | 710.5714 | 18.5871 | 147 | 12.64% | OK | 5¦0.126443 | 2593.3441 | 1470.7123 | 1122.6318 | 3959.304 | PV 125¦0.126443
6 | 2026-10-05 | 2026-10-11 | PV 125 | RM07 | TR07 | 99.48 | 0 | 0 | SEM CULTURA |  |  | 0 | 0% | 0 | - | 0 | 39.2 | 0 | 27.09 | 21.672 | 0 | 85% | 0 | 0 | 710.5714 | 0 | 147 | 0% | SEM CULTURA | 6¦0.000000 | 0 | 0 | 0 | 0 | PV 125¦0.000000
7 | 2026-10-12 | 2026-10-18 | PV 125 | RM07 | TR07 | 99.48 | 0 | 0 | SEM CULTURA |  |  | 0 | 0% | 0 | - | 0 | 39.2 | 0 | 27.09 | 21.672 | 0 | 85% | 0 | 0 | 710.5714 | 0 | 147 | 0% | SEM CULTURA | 7¦0.000000 | 0 | 0 | 0 | 0 | PV 125¦0.000000
8 | 2026-10-19 | 2026-10-25 | PV 125 | RM07 | TR07 | 99.48 | 0 | 0 | SEM CULTURA |  |  | 0 | 0% | 0 | - | 0 | 39.2 | 0 | 27.09 | 21.672 | 0 | 85% | 0 | 0 | 710.5714 | 0 | 147 | 0% | SEM CULTURA | 8¦0.000000 | 0 | 0 | 0 | 0 | PV 125¦0.000000
9 | 2026-10-26 | 2026-11-01 | PV 125 | RM07 | TR07 | 99.48 | 0 | 0 | SEM CULTURA |  |  | 0 | 0% | 0 | - | 0 | 38.5 | 0 | 29.89 | 23.912 | 0 | 85% | 0 | 0 | 710.5714 | 0 | 147 | 0% | SEM CULTURA | 9¦0.000000 | 0 | 0 | 0 | 0 | PV 125¦0.000000
10 | 2026-11-02 | 2026-11-08 | PV 125 | RM07 | TR07 | 99.48 | 0 | 0 | SEM CULTURA |  |  | 0 | 0% | 0 | - | 0 | 34.3 | 0 | 46.69 | 37.352 | 0 | 85% | 0 | 0 | 710.5714 | 0 | 147 | 0% | SEM CULTURA | 10¦0.000000 | 0 | 0 | 0 | 0 | PV 125¦0.000000
11 | 2026-11-09 | 2026-11-15 | PV 125 | RM07 | TR07 | 99.48 | 0 | 0 | SEM CULTURA |  |  | 0 | 0% | 0 | - | 0 | 34.3 | 0 | 46.69 | 37.352 | 0 | 85% | 0 | 0 | 710.5714 | 0 | 147 | 0% | SEM CULTURA | 11¦0.000000 | 0 | 0 | 0 | 0 | PV 125¦0.000000
12 | 2026-11-16 | 2026-11-22 | PV 125 | RM07 | TR07 | 99.48 | 0 | 0 | SEM CULTURA |  |  | 0 | 0% | 0 | - | 0 | 34.3 | 0 | 46.69 | 37.352 | 0 | 85% | 0 | 0 | 710.5714 | 0 | 147 | 0% | SEM CULTURA | 12¦0.000000 | 0 | 0 | 0 | 0 | PV 125¦0.000000
13 | 2026-11-23 | 2026-11-29 | PV 125 | RM07 | TR07 | 99.48 | 0 | 0 | SEM CULTURA |  |  | 0 | 0% | 0 | - | 0 | 34.3 | 0 | 46.69 | 37.352 | 0 | 85% | 0 | 0 | 710.5714 | 0 | 147 | 0% | SEM CULTURA | 13¦0.000000 | 0 | 0 | 0 | 0 | PV 125¦0.000000
14 | 2026-11-30 | 2026-12-06 | PV 125 | RM07 | TR07 | 99.48 | 47 | 47 | ALGODAO | FM 974 GLT | 2026-12-01 | 2 | 1.026% | 5 | INICIAL | 0.35 | 33.1 | 11.585 | 48.31 | 38.648 | 0 | 85% | 0 | 0 | 710.5714 | 0 | 147 | 0% | OK | 14¦0.000000 | 1152.4758 | 3844.703 | 0 | 3292.788 | PV 125¦0.000000
15 | 2026-12-07 | 2026-12-13 | PV 125 | RM07 | TR07 | 99.48 | 47 | 47 | ALGODAO | FM 974 GLT | 2026-12-01 | 9 | 4.615% | 5 | INICIAL | 0.35 | 32.9 | 11.515 | 48.58 | 38.864 | 0 | 85% | 0 | 0 | 710.5714 | 0 | 147 | 0% | OK | 15¦0.000000 | 1145.5122 | 3866.1907 | 0 | 3272.892 | PV 125¦0.000000
16 | 2026-12-14 | 2026-12-20 | PV 125 | RM07 | TR07 | 99.48 | 47 | 47 | ALGODAO | FM 974 GLT | 2026-12-01 | 16 | 8.205% | 5 | INICIAL | 0.35 | 32.9 | 11.515 | 48.58 | 38.864 | 0 | 85% | 0 | 0 | 710.5714 | 0 | 147 | 0% | OK | 16¦0.000000 | 1145.5122 | 3866.1907 | 0 | 3272.892 | PV 125¦0.000000
17 | 2026-12-21 | 2026-12-27 | PV 125 | RM07 | TR07 | 99.48 | 47 | 47 | ALGODAO | FM 974 GLT | 2026-12-01 | 23 | 11.79% | 5 | INICIAL | 0.35 | 32.9 | 11.515 | 48.58 | 38.864 | 0 | 85% | 0 | 0 | 710.5714 | 0 | 147 | 0% | OK | 17¦0.000000 | 1145.5122 | 3866.1907 | 0 | 3272.892 | PV 125¦0.000000
18 | 2026-12-28 | 2027-01-03 | PV 125 | RM07 | TR07 | 99.48 | 47 | 47 | ALGODAO | FM 974 GLT | 2026-12-01 | 30 | 15.38% | 5 | DESENVOLVIMENTO | 0.36183 | 33.2 | 12.0129 | 47.11 | 37.688 | 0 | 85% | 0 | 0 | 710.5714 | 0 | 147 | 0% | OK | 18¦0.000000 | 1195.0432 | 3749.2022 | 0 | 3302.736 | PV 125¦0.000000
19 | 2027-01-04 | 2027-01-10 | PV 125 | RM07 | TR07 | 99.48 | 47 | 47 | ALGODAO | FM 974 GLT | 2026-12-01 | 37 | 18.97% | 5 | DESENVOLVIMENTO | 0.47229 | 33.6 | 15.8689 | 45.15 | 36.12 | 0 | 85% | 0 | 0 | 710.5714 | 0 | 147 | 0% | OK | 19¦0.000000 | 1578.6358 | 3593.2176 | 0 | 3342.528 | PV 125¦0.000000
20 | 2027-01-11 | 2027-01-17 | PV 125 | RM07 | TR07 | 99.48 | 47 | 47 | ALGODAO | FM 974 GLT | 2026-12-01 | 44 | 22.56% | 5 | DESENVOLVIMENTO | 0.58274 | 33.6 | 19.5801 | 45.15 | 36.12 | 0 | 85% | 0 | 0 | 710.5714 | 0 | 147 | 0% | OK | 20¦0.000000 | 1947.8302 | 3593.2176 | 0 | 3342.528 | PV 125¦0.000000
21 | 2027-01-18 | 2027-01-24 | PV 125 | RM07 | TR07 | 99.48 | 47 | 47 | ALGODAO | FM 974 GLT | 2026-12-01 | 51 | 26.15% | 5 | DESENVOLVIMENTO | 0.6932 | 33.6 | 23.2914 | 45.15 | 36.12 | 0 | 85% | 0 | 0 | 710.5714 | 0 | 147 | 0% | OK | 21¦0.000000 | 2317.0246 | 3593.2176 | 0 | 3342.528 | PV 125¦0.000000
22 | 2027-01-25 | 2027-01-31 | PV 125 | RM07 | TR07 | 99.48 | 47 | 47 | ALGODAO | FM 974 GLT | 2026-12-01 | 58 | 29.74% | 5 | DESENVOLVIMENTO | 0.80365 | 33.6 | 27.0026 | 45.15 | 36.12 | 0 | 85% | 0 | 0 | 710.5714 | 0 | 147 | 0% | OK | 22¦0.000000 | 2686.219 | 3593.2176 | 0 | 3342.528 | PV 125¦0.000000
23 | 2027-02-01 | 2027-02-07 | PV 125 | RM07 | TR07 | 99.48 | 47 | 47 | ALGODAO | FM 974 GLT | 2026-12-01 | 65 | 33.33% | 5 | DESENVOLVIMENTO | 0.9141 | 32.9 | 30.074 | 39.97 | 31.976 | 0 | 85% | 0 | 0 | 710.5714 | 0 | 147 | 0% | OK | 23¦0.000000 | 2991.759 | 3180.9725 | 0 | 3272.892 | PV 125¦0.000000
24 | 2027-02-08 | 2027-02-14 | PV 125 | RM07 | TR07 | 99.48 | 47 | 47 | ALGODAO | FM 974 GLT | 2026-12-01 | 72 | 36.92% | 5 | DESENVOLVIMENTO | 1.0246 | 32.9 | 33.7079 | 39.97 | 31.976 | 1.7319 | 85% | 2.0375 | 2026.9336 | 710.5714 | 2.8525 | 147 | 1.941% | OK | 24¦0.019405 | 3353.2618 | 3180.9725 | 172.2894 | 3272.892 | PV 125¦0.019405
25 | 2027-02-15 | 2027-02-21 | PV 125 | RM07 | TR07 | 99.48 | 47 | 47 | ALGODAO | FM 974 GLT | 2026-12-01 | 79 | 40.51% | 5 | DESENVOLVIMENTO | 1.135 | 32.9 | 37.3418 | 39.97 | 31.976 | 5.3658 | 85% | 6.3127 | 6279.9084 | 710.5714 | 8.8378 | 147 | 6.012% | OK | 25¦0.060121 | 3714.7647 | 3180.9725 | 533.7922 | 3272.892 | PV 125¦0.060121
26 | 2027-02-22 | 2027-02-28 | PV 125 | RM07 | TR07 | 99.48 | 47 | 47 | ALGODAO | FM 974 GLT | 2026-12-01 | 86 | 44.1% | 5 | MEDIA | 1.15 | 32.9 | 37.835 | 39.97 | 31.976 | 5.859 | 85% | 6.8929 | 6857.0979 | 710.5714 | 9.6501 | 147 | 6.565% | OK | 26¦0.065647 | 3763.8258 | 3180.9725 | 582.8533 | 3272.892 | PV 125¦0.065647
27 | 2027-03-01 | 2027-03-07 | PV 125 | RM07 | TR07 | 99.48 | 47 | 47 | ALGODAO | FM 974 GLT | 2026-12-01 | 93 | 47.69% | 5 | MEDIA | 1.15 | 32.2 | 37.03 | 37.24 | 29.792 | 7.238 | 85% | 8.5153 | 8471.0146 | 710.5714 | 11.9214 | 147 | 8.11% | OK | 27¦0.081098 | 3683.7444 | 2963.7082 | 720.0362 | 3203.256 | PV 125¦0.081098
28 | 2027-03-08 | 2027-03-14 | PV 125 | RM07 | TR07 | 99.48 | 47 | 47 | ALGODAO | FM 974 GLT | 2026-12-01 | 100 | 51.28% | 5 | MEDIA | 1.15 | 32.2 | 37.03 | 37.24 | 29.792 | 7.238 | 85% | 8.5153 | 8471.0146 | 710.5714 | 11.9214 | 147 | 8.11% | OK | 28¦0.081098 | 3683.7444 | 2963.7082 | 720.0362 | 3203.256 | PV 125¦0.081098
29 | 2027-03-15 | 2027-03-21 | PV 125 | RM07 | TR07 | 99.48 | 47 | 47 | ALGODAO | FM 974 GLT | 2026-12-01 | 107 | 54.87% | 5 | MEDIA | 1.15 | 32.2 | 37.03 | 37.24 | 29.792 | 7.238 | 85% | 8.5153 | 8471.0146 | 710.5714 | 11.9214 | 147 | 8.11% | OK | 29¦0.081098 | 3683.7444 | 2963.7082 | 720.0362 | 3203.256 | PV 125¦0.081098
30 | 2027-03-22 | 2027-03-28 | PV 125 | RM07 | TR07 | 99.48 | 47 | 47 | ALGODAO | FM 974 GLT | 2026-12-01 | 114 | 58.46% | 5 | MEDIA | 1.15 | 32.2 | 37.03 | 37.24 | 29.792 | 7.238 | 85% | 8.5153 | 8471.0146 | 710.5714 | 11.9214 | 147 | 8.11% | OK | 30¦0.081098 | 3683.7444 | 2963.7082 | 720.0362 | 3203.256 | PV 125¦0.081098
31 | 2027-03-29 | 2027-04-04 | PV 125 | RM07 | TR07 | 99.48 | 47 | 47 | ALGODAO | FM 974 GLT | 2026-12-01 | 121 | 62.05% | 5 | MEDIA | 1.15 | 31.8 | 36.57 | 25.28 | 20.224 | 16.346 | 85% | 19.2306 | 19130.5892 | 710.5714 | 26.9228 | 147 | 18.31% | OK | 31¦0.183148 | 3637.9836 | 2011.8835 | 1626.1001 | 3163.464 | PV 125¦0.183148
32 | 2027-04-05 | 2027-04-11 | PV 125 | RM07 | TR07 | 99.48 | 47 | 47 | ALGODAO | FM 974 GLT | 2026-12-01 | 128 | 65.64% | 5 | MEDIA | 1.15 | 31.5 | 36.225 | 16.31 | 13.048 | 23.177 | 85% | 27.2671 | 27125.2701 | 710.5714 | 38.1739 | 147 | 25.97% | OK | 32¦0.259686 | 3603.663 | 1298.015 | 2305.648 | 3133.62 | PV 125¦0.259686
33 | 2027-04-12 | 2027-04-18 | PV 125 | RM07 | TR07 | 99.48 | 47 | 47 | ALGODAO | FM 974 GLT | 2026-12-01 | 135 | 69.23% | 5 | MEDIA | 1.15 | 31.5 | 36.225 | 16.31 | 13.048 | 23.177 | 85% | 27.2671 | 27125.2701 | 710.5714 | 38.1739 | 147 | 25.97% | OK | 33¦0.259686 | 3603.663 | 1298.015 | 2305.648 | 3133.62 | PV 125¦0.259686
34 | 2027-04-19 | 2027-04-25 | PV 125 | RM07 | TR07 | 99.48 | 47 | 47 | ALGODAO | FM 974 GLT | 2026-12-01 | 142 | 72.82% | 5 | FINAL | 1.1339 | 31.5 | 35.7173 | 16.31 | 13.048 | 22.6693 | 85% | 26.6698 | 26531.0909 | 710.5714 | 37.3377 | 147 | 25.4% | OK | 34¦0.253998 | 3553.1578 | 1298.015 | 2255.1427 | 3133.62 | PV 125¦0.253998
35 | 2027-04-26 | 2027-05-02 | PV 125 | RM07 | TR07 | 99.48 | 47 | 47 | ALGODAO | FM 974 GLT | 2026-12-01 | 149 | 76.41% | 5 | FINAL | 1.0634 | 30.9 | 32.8581 | 12.61 | 10.088 | 22.7701 | 85% | 26.7884 | 26649.0908 | 710.5714 | 37.5037 | 147 | 25.51% | OK | 35¦0.255128 | 3268.727 | 1003.5542 | 2265.1727 | 3073.932 | PV 125¦0.255128
36 | 2027-05-03 | 2027-05-09 | PV 125 | RM07 | TR07 | 99.48 | 47 | 47 | ALGODAO | FM 974 GLT | 2026-12-01 | 156 | 80% | 5 | FINAL | 0.99286 | 29.4 | 29.19 | 3.36 | 2.688 | 26.502 | 85% | 31.1788 | 31016.6936 | 710.5714 | 43.6504 | 147 | 29.69% | OK | 36¦0.296941 | 2903.8212 | 267.4022 | 2636.419 | 2924.712 | PV 125¦0.296941
37 | 2027-05-10 | 2027-05-16 | PV 125 | RM07 | TR07 | 99.48 | 47 | 47 | ALGODAO | FM 974 GLT | 2026-12-01 | 163 | 83.59% | 5 | FINAL | 0.92234 | 29.4 | 27.1169 | 3.36 | 2.688 | 24.4289 | 85% | 28.7399 | 28590.462 | 710.5714 | 40.2359 | 147 | 27.37% | OK | 37¦0.273713 | 2697.5915 | 267.4022 | 2430.1893 | 2924.712 | PV 125¦0.273713
38 | 2027-05-17 | 2027-05-23 | PV 125 | RM07 | TR07 | 99.48 | 47 | 47 | ALGODAO | FM 974 GLT | 2026-12-01 | 170 | 87.18% | 5 | FINAL | 0.85183 | 29.4 | 25.0438 | 3.36 | 2.688 | 22.3558 | 85% | 26.301 | 26164.2303 | 710.5714 | 36.8214 | 147 | 25.05% | OK | 38¦0.250486 | 2491.3618 | 267.4022 | 2223.9596 | 2924.712 | PV 125¦0.250486
39 | 2027-05-24 | 2027-05-30 | PV 125 | RM07 | TR07 | 99.48 | 47 | 47 | ALGODAO | FM 974 GLT | 2026-12-01 | 177 | 90.77% | 5 | FINAL | 0.78132 | 29.4 | 22.9708 | 3.36 | 2.688 | 20.2828 | 85% | 23.8621 | 23737.9986 | 710.5714 | 33.4069 | 147 | 22.73% | OK | 39¦0.227258 | 2285.1321 | 267.4022 | 2017.7299 | 2924.712 | PV 125¦0.227258
40 | 2027-05-31 | 2027-06-06 | PV 125 | RM07 | TR07 | 99.48 | 47 | 47 | ALGODAO | FM 974 GLT | 2026-12-01 | 184 | 94.36% | 5 | FINAL | 0.71081 | 28.2 | 20.0447 | 1.5 | 1.2 | 18.8447 | 85% | 22.1703 | 22054.9797 | 710.5714 | 31.0384 | 147 | 21.11% | OK | 40¦0.211145 | 1994.0493 | 119.376 | 1874.6733 | 2805.336 | PV 125¦0.211145
41 | 2027-06-07 | 2027-06-13 | PV 125 | RM07 | TR07 | 99.48 | 47 | 47 | ALGODAO | FM 974 GLT | 2026-12-01 | 191 | 97.95% | 5 | FINAL | 0.64029 | 28 | 17.9282 | 1.19 | 0.952 | 16.9762 | 85% | 19.972 | 19868.1516 | 710.5714 | 27.9608 | 147 | 19.02% | OK | 41¦0.190210 | 1783.4978 | 94.705 | 1688.7929 | 2785.44 | PV 125¦0.190210
42 | 2027-06-14 | 2027-06-20 | PV 125 | RM07 | TR07 | 99.48 | 0 | 0 | SEM CULTURA |  |  | 0 | 0% | 0 | - | 0 | 28 | 0 | 1.19 | 0.952 | 0 | 85% | 0 | 0 | 710.5714 | 0 | 147 | 0% | SEM CULTURA | 42¦0.000000 | 0 | 0 | 0 | 0 | PV 125¦0.000000
43 | 2027-06-21 | 2027-06-27 | PV 125 | RM07 | TR07 | 99.48 | 48 | 48 | MILHO_SEMENTE | 0 | 2027-06-24 | 0 | 0% | 7 | INICIAL | 0.3 | 28 | 8.4 | 1.19 | 0.952 | 7.448 | 85% | 8.7624 | 8716.7887 | 710.5714 | 12.2673 | 147 | 8.345% | OK | 43¦0.083451 | 835.632 | 94.705 | 740.927 | 2785.44 | PV 125¦0.083451
44 | 2027-06-28 | 2027-07-04 | PV 125 | RM07 | TR07 | 99.48 | 48 | 48 | MILHO_SEMENTE | 0 | 2027-06-24 | 7 | 4.828% | 7 | INICIAL | 0.3 | 29.2 | 8.76 | 0.91 | 0.728 | 8.032 | 85% | 9.4494 | 9400.2748 | 710.5714 | 13.2292 | 147 | 8.999% | OK | 44¦0.089994 | 871.4448 | 72.4214 | 799.0234 | 2904.816 | PV 125¦0.089994
45 | 2027-07-05 | 2027-07-11 | PV 125 | RM07 | TR07 | 99.48 | 48 | 48 | MILHO_SEMENTE | 0 | 2027-06-24 | 14 | 9.655% | 7 | INICIAL | 0.3 | 30.1 | 9.03 | 0.7 | 0.56 | 8.47 | 85% | 9.9647 | 9912.8894 | 710.5714 | 13.9506 | 147 | 9.49% | OK | 45¦0.094902 | 898.3044 | 55.7088 | 842.5956 | 2994.348 | PV 125¦0.094902
46 | 2027-07-12 | 2027-07-18 | PV 125 | RM07 | TR07 | 99.48 | 48 | 48 | MILHO_SEMENTE | 0 | 2027-06-24 | 21 | 14.48% | 7 | INICIAL | 0.3 | 30.1 | 9.03 | 0.7 | 0.56 | 8.47 | 85% | 9.9647 | 9912.8894 | 710.5714 | 13.9506 | 147 | 9.49% | OK | 46¦0.094902 | 898.3044 | 55.7088 | 842.5956 | 2994.348 | PV 125¦0.094902
47 | 2027-07-19 | 2027-07-25 | PV 125 | RM07 | TR07 | 99.48 | 48 | 48 | MILHO_SEMENTE | 0 | 2027-06-24 | 28 | 19.31% | 7 | DESENVOLVIMENTO | 0.31055 | 30.1 | 9.3476 | 0.7 | 0.56 | 8.7876 | 85% | 10.3384 | 10284.6016 | 710.5714 | 14.4737 | 147 | 9.846% | OK | 47¦0.098461 | 929.8999 | 55.7088 | 874.1911 | 2994.348 | PV 125¦0.098461
48 | 2027-07-26 | 2027-08-01 | PV 125 | RM07 | TR07 | 99.48 | 48 | 48 | MILHO_SEMENTE | 0 | 2027-06-24 | 35 | 24.14% | 7 | DESENVOLVIMENTO | 0.47469 | 31 | 14.7154 | 0.76 | 0.608 | 14.1074 | 85% | 16.5969 | 16510.6129 | 710.5714 | 23.2357 | 147 | 15.81% | OK | 48¦0.158066 | 1463.8859 | 60.4838 | 1403.4021 | 3083.88 | PV 125¦0.158066
49 | 2027-08-02 | 2027-08-08 | PV 125 | RM07 | TR07 | 99.48 | 48 | 48 | MILHO_SEMENTE | 0 | 2027-06-24 | 42 | 28.97% | 7 | DESENVOLVIMENTO | 0.63883 | 36.4 | 23.2533 | 1.12 | 0.896 | 22.3573 | 85% | 26.3027 | 26165.9601 | 710.5714 | 36.8238 | 147 | 25.05% | OK | 49¦0.250502 | 2313.2407 | 89.1341 | 2224.1066 | 3621.072 | PV 125¦0.250502
50 | 2027-08-09 | 2027-08-15 | PV 125 | RM07 | TR07 | 99.48 | 48 | 48 | MILHO_SEMENTE | 0 | 2027-06-24 | 49 | 33.79% | 7 | DESENVOLVIMENTO | 0.80297 | 36.4 | 29.2279 | 1.12 | 0.896 | 28.3319 | 85% | 33.3317 | 33158.375 | 710.5714 | 46.6644 | 147 | 31.74% | OK | 50¦0.317445 | 2907.596 | 89.1341 | 2818.4619 | 3621.072 | PV 125¦0.317445
51 | 2027-08-16 | 2027-08-22 | PV 125 | RM07 | TR07 | 99.48 | 48 | 48 | MILHO_SEMENTE | 0 | 2027-06-24 | 56 | 38.62% | 7 | DESENVOLVIMENTO | 0.9671 | 36.4 | 35.2026 | 1.12 | 0.896 | 34.3066 | 85% | 40.3607 | 40150.7899 | 710.5714 | 56.5049 | 147 | 38.44% | OK | 51¦0.384387 | 3501.9512 | 89.1341 | 3412.8171 | 3621.072 | PV 125¦0.384387
52 | 2027-08-23 | 2027-08-29 | PV 125 | RM07 | TR07 | 99.48 | 48 | 48 | MILHO_SEMENTE | 0 | 2027-06-24 | 63 | 43.45% | 7 | DESENVOLVIMENTO | 1.1312 | 36.4 | 41.1772 | 1.12 | 0.896 | 40.2812 | 85% | 47.3896 | 47143.2048 | 710.5714 | 66.3455 | 147 | 45.13% | OK | 52¦0.451330 | 4096.3065 | 89.1341 | 4007.1724 | 3621.072 | PV 125¦0.451330
53 | 2027-08-30 | 2027-09-05 | PV 125 | RM07 | TR07 | 99.48 | 48 | 48 | MILHO_SEMENTE | 0 | 2027-06-24 | 70 | 48.28% | 7 | MEDIA | 1.15 | 39.4 | 45.31 | 5.32 | 4.256 | 41.054 | 85% | 48.2988 | 48047.6696 | 710.5714 | 67.6184 | 147 | 46% | OK | 53¦0.459989 | 4507.4388 | 423.3869 | 4084.0519 | 3919.512 | PV 125¦0.459989
54 | 2027-09-06 | 2027-09-12 | PV 125 | RM07 | TR07 | 99.48 | 48 | 48 | MILHO_SEMENTE | 0 | 2027-06-24 | 77 | 53.1% | 7 | MEDIA | 1.15 | 40.6 | 46.69 | 7 | 5.6 | 41.09 | 85% | 48.3412 | 48089.8024 | 710.5714 | 67.6776 | 147 | 46.04% | OK | 54¦0.460392 | 4644.7212 | 557.088 | 4087.6332 | 4038.888 | PV 125¦0.460392
55 | 2027-09-13 | 2027-09-19 | PV 125 | RM07 | TR07 | 99.48 | 48 | 48 | MILHO_SEMENTE | 0 | 2027-06-24 | 84 | 57.93% | 7 | MEDIA | 1.15 | 40.6 | 46.69 | 7 | 5.6 | 41.09 | 85% | 48.3412 | 48089.8024 | 710.5714 | 67.6776 | 147 | 46.04% | OK | 55¦0.460392 | 4644.7212 | 557.088 | 4087.6332 | 4038.888 | PV 125¦0.460392
56 | 2027-09-20 | 2027-09-26 | PV 125 | RM07 | TR07 | 99.48 | 48 | 48 | MILHO_SEMENTE | 0 | 2027-06-24 | 91 | 62.76% | 7 | MEDIA | 1.15 | 40.6 | 46.69 | 7 | 5.6 | 41.09 | 85% | 48.3412 | 48089.8024 | 710.5714 | 67.6776 | 147 | 46.04% | OK | 56¦0.460392 | 4644.7212 | 557.088 | 4087.6332 | 4038.888 | PV 125¦0.460392
57 | 2027-09-27 | 2027-10-03 | PV 125 | RM07 | TR07 | 99.48 | 48 | 48 | MILHO_SEMENTE | 0 | 2027-06-24 | 98 | 67.59% | 7 | MEDIA | 1.15 | 40 | 46 | 15.61 | 12.488 | 33.512 | 85% | 39.4259 | 39220.8678 | 710.5714 | 55.1962 | 147 | 37.55% | OK | 57¦0.375485 | 4576.08 | 1242.3062 | 3333.7738 | 3979.2 | PV 125¦0.375485
58 | 2027-10-04 | 2027-10-10 | PV 125 | RM07 | TR07 | 99.48 | 48 | 48 | MILHO_SEMENTE | 0 | 2027-06-24 | 105 | 72.41% | 7 | MEDIA | 1.15 | 39.2 | 45.08 | 27.09 | 21.672 | 23.408 | 85% | 27.5388 | 27395.6216 | 710.5714 | 38.5544 | 147 | 26.23% | OK | 58¦0.262275 | 4484.5584 | 2155.9306 | 2328.6278 | 3899.616 | PV 125¦0.262275
59 | 2027-10-11 | 2027-10-17 | PV 125 | RM07 | TR07 | 99.48 | 48 | 48 | MILHO_SEMENTE | 0 | 2027-06-24 | 112 | 77.24% | 7 | FINAL | 1.1007 | 39.2 | 43.147 | 27.09 | 21.672 | 21.475 | 85% | 25.2647 | 25133.3698 | 710.5714 | 35.3706 | 147 | 24.06% | OK | 59¦0.240617 | 4292.267 | 2155.9306 | 2136.3364 | 3899.616 | PV 125¦0.240617
60 | 2027-10-18 | 2027-10-24 | PV 125 | RM07 | TR07 | 99.48 | 48 | 48 | MILHO_SEMENTE | 0 | 2027-06-24 | 119 | 82.07% | 7 | FINAL | 0.99448 | 39.2 | 38.9837 | 27.09 | 21.672 | 17.3117 | 85% | 20.3667 | 20260.8273 | 710.5714 | 28.5134 | 147 | 19.4% | OK | 60¦0.193969 | 3878.1009 | 2155.9306 | 1722.1703 | 3899.616 | PV 125¦0.193969
61 | 2027-10-25 | 2027-10-31 | PV 125 | RM07 | TR07 | 99.48 | 48 | 48 | MILHO_SEMENTE | 0 | 2027-06-24 | 126 | 86.9% | 7 | FINAL | 0.88828 | 39.2 | 34.8204 | 27.09 | 21.672 | 13.1484 | 85% | 15.4687 | 15388.2848 | 710.5714 | 21.6562 | 147 | 14.73% | OK | 61¦0.147321 | 3463.9348 | 2155.9306 | 1308.0042 | 3899.616 | PV 125¦0.147321
62 | 2027-11-01 | 2027-11-07 | PV 125 | RM07 | TR07 | 99.48 | 48 | 48 | MILHO_SEMENTE | 0 | 2027-06-24 | 133 | 91.72% | 7 | FINAL | 0.78207 | 34.3 | 26.825 | 46.69 | 37.352 | 0 | 85% | 0 | 0 | 710.5714 | 0 | 147 | 0% | OK | 62¦0.000000 | 2668.5476 | 3715.777 | 0 | 3412.164 | PV 125¦0.000000
63 | 2027-11-08 | 2027-11-14 | PV 125 | RM07 | TR07 | 99.48 | 48 | 48 | MILHO_SEMENTE | 0 | 2027-06-24 | 140 | 96.55% | 7 | FINAL | 0.67586 | 34.3 | 23.1821 | 46.69 | 37.352 | 0 | 85% | 0 | 0 | 710.5714 | 0 | 147 | 0% | OK | 63¦0.000000 | 2306.1522 | 3715.777 | 0 | 3412.164 | PV 125¦0.000000
64 | 2027-11-15 | 2027-11-21 | PV 125 | RM07 | TR07 | 99.48 | 0 | 0 | SEM CULTURA |  |  | 0 | 0% | 0 | - | 0 | 34.3 | 0 | 46.69 | 37.352 | 0 | 85% | 0 | 0 | 710.5714 | 0 | 147 | 0% | SEM CULTURA | 64¦0.000000 | 0 | 0 | 0 | 0 | PV 125¦0.000000
65 | 2027-11-22 | 2027-11-28 | PV 125 | RM07 | TR07 | 99.48 | 0 | 0 | SEM CULTURA |  |  | 0 | 0% | 0 | - | 0 | 34.3 | 0 | 46.69 | 37.352 | 0 | 85% | 0 | 0 | 710.5714 | 0 | 147 | 0% | SEM CULTURA | 65¦0.000000 | 0 | 0 | 0 | 0 | PV 125¦0.000000
66 | 2027-11-29 | 2027-12-05 | PV 125 | RM07 | TR07 | 99.48 | 0 | 0 | SEM CULTURA |  |  | 0 | 0% | 0 | - | 0 | 33.3 | 0 | 48.04 | 38.432 | 0 | 85% | 0 | 0 | 710.5714 | 0 | 147 | 0% | SEM CULTURA | 66¦0.000000 | 0 | 0 | 0 | 0 | PV 125¦0.000000
1 | 2026-08-31 | 2026-09-06 | PV 126 | RM07 | TR07 | 139.94 | 0 | 0 | SEM CULTURA |  |  | 0 | 0% | 0 | - | 0 | 40 | 0 | 6.16 | 4.928 | 0 | 85% | 0 | 0 | 932.9333 | 0 | 147 | 0% | SEM CULTURA | 1¦0.000000 | 0 | 0 | 0 | 0 | PV 126¦0.000000
2 | 2026-09-07 | 2026-09-13 | PV 126 | RM07 | TR07 | 139.94 | 0 | 0 | SEM CULTURA |  |  | 0 | 0% | 0 | - | 0 | 40.6 | 0 | 7 | 5.6 | 0 | 85% | 0 | 0 | 932.9333 | 0 | 147 | 0% | SEM CULTURA | 2¦0.000000 | 0 | 0 | 0 | 0 | PV 126¦0.000000
3 | 2026-09-14 | 2026-09-20 | PV 126 | RM07 | TR07 | 139.94 | 0 | 0 | SEM CULTURA |  |  | 0 | 0% | 0 | - | 0 | 40.6 | 0 | 7 | 5.6 | 0 | 85% | 0 | 0 | 932.9333 | 0 | 147 | 0% | SEM CULTURA | 3¦0.000000 | 0 | 0 | 0 | 0 | PV 126¦0.000000
4 | 2026-09-21 | 2026-09-27 | PV 126 | RM07 | TR07 | 139.94 | 0 | 0 | SEM CULTURA |  |  | 0 | 0% | 0 | - | 0 | 40.6 | 0 | 7 | 5.6 | 0 | 85% | 0 | 0 | 932.9333 | 0 | 147 | 0% | SEM CULTURA | 4¦0.000000 | 0 | 0 | 0 | 0 | PV 126¦0.000000
5 | 2026-09-28 | 2026-10-04 | PV 126 | RM07 | TR07 | 139.94 | 0 | 0 | SEM CULTURA |  |  | 0 | 0% | 0 | - | 0 | 39.8 | 0 | 18.48 | 14.784 | 0 | 85% | 0 | 0 | 932.9333 | 0 | 147 | 0% | SEM CULTURA | 5¦0.000000 | 0 | 0 | 0 | 0 | PV 126¦0.000000
6 | 2026-10-05 | 2026-10-11 | PV 126 | RM07 | TR07 | 139.94 | 0 | 0 | SEM CULTURA |  |  | 0 | 0% | 0 | - | 0 | 39.2 | 0 | 27.09 | 21.672 | 0 | 85% | 0 | 0 | 932.9333 | 0 | 147 | 0% | SEM CULTURA | 6¦0.000000 | 0 | 0 | 0 | 0 | PV 126¦0.000000
7 | 2026-10-12 | 2026-10-18 | PV 126 | RM07 | TR07 | 139.94 | 0 | 0 | SEM CULTURA |  |  | 0 | 0% | 0 | - | 0 | 39.2 | 0 | 27.09 | 21.672 | 0 | 85% | 0 | 0 | 932.9333 | 0 | 147 | 0% | SEM CULTURA | 7¦0.000000 | 0 | 0 | 0 | 0 | PV 126¦0.000000
8 | 2026-10-19 | 2026-10-25 | PV 126 | RM07 | TR07 | 139.94 | 0 | 0 | SEM CULTURA |  |  | 0 | 0% | 0 | - | 0 | 39.2 | 0 | 27.09 | 21.672 | 0 | 85% | 0 | 0 | 932.9333 | 0 | 147 | 0% | SEM CULTURA | 8¦0.000000 | 0 | 0 | 0 | 0 | PV 126¦0.000000
9 | 2026-10-26 | 2026-11-01 | PV 126 | RM07 | TR07 | 139.94 | 0 | 0 | SEM CULTURA |  |  | 0 | 0% | 0 | - | 0 | 38.5 | 0 | 29.89 | 23.912 | 0 | 85% | 0 | 0 | 932.9333 | 0 | 147 | 0% | SEM CULTURA | 9¦0.000000 | 0 | 0 | 0 | 0 | PV 126¦0.000000
10 | 2026-11-02 | 2026-11-08 | PV 126 | RM07 | TR07 | 139.94 | 0 | 0 | SEM CULTURA |  |  | 0 | 0% | 0 | - | 0 | 34.3 | 0 | 46.69 | 37.352 | 0 | 85% | 0 | 0 | 932.9333 | 0 | 147 | 0% | SEM CULTURA | 10¦0.000000 | 0 | 0 | 0 | 0 | PV 126¦0.000000
11 | 2026-11-09 | 2026-11-15 | PV 126 | RM07 | TR07 | 139.94 | 0 | 0 | SEM CULTURA |  |  | 0 | 0% | 0 | - | 0 | 34.3 | 0 | 46.69 | 37.352 | 0 | 85% | 0 | 0 | 932.9333 | 0 | 147 | 0% | SEM CULTURA | 11¦0.000000 | 0 | 0 | 0 | 0 | PV 126¦0.000000
12 | 2026-11-16 | 2026-11-22 | PV 126 | RM07 | TR07 | 139.94 | 0 | 0 | SEM CULTURA |  |  | 0 | 0% | 0 | - | 0 | 34.3 | 0 | 46.69 | 37.352 | 0 | 85% | 0 | 0 | 932.9333 | 0 | 147 | 0% | SEM CULTURA | 12¦0.000000 | 0 | 0 | 0 | 0 | PV 126¦0.000000
13 | 2026-11-23 | 2026-11-29 | PV 126 | RM07 | TR07 | 139.94 | 0 | 0 | SEM CULTURA |  |  | 0 | 0% | 0 | - | 0 | 34.3 | 0 | 46.69 | 37.352 | 0 | 85% | 0 | 0 | 932.9333 | 0 | 147 | 0% | SEM CULTURA | 13¦0.000000 | 0 | 0 | 0 | 0 | PV 126¦0.000000
14 | 2026-11-30 | 2026-12-06 | PV 126 | RM07 | TR07 | 139.94 | 0 | 0 | SEM CULTURA |  |  | 0 | 0% | 0 | - | 0 | 33.1 | 0 | 48.31 | 38.648 | 0 | 85% | 0 | 0 | 932.9333 | 0 | 147 | 0% | SEM CULTURA | 14¦0.000000 | 0 | 0 | 0 | 0 | PV 126¦0.000000
15 | 2026-12-07 | 2026-12-13 | PV 126 | RM07 | TR07 | 139.94 | 0 | 0 | SEM CULTURA |  |  | 0 | 0% | 0 | - | 0 | 32.9 | 0 | 48.58 | 38.864 | 0 | 85% | 0 | 0 | 932.9333 | 0 | 147 | 0% | SEM CULTURA | 15¦0.000000 | 0 | 0 | 0 | 0 | PV 126¦0.000000
16 | 2026-12-14 | 2026-12-20 | PV 126 | RM07 | TR07 | 139.94 | 49 | 49 | TABACO | PVH-2343 | 2026-12-15 | 2 | 1.25% | 9 | INICIAL | 0.35 | 32.9 | 11.515 | 48.58 | 38.864 | 0 | 85% | 0 | 0 | 932.9333 | 0 | 147 | 0% | OK | 16¦0.000000 | 1611.4091 | 5438.6282 | 0 | 4604.026 | PV 126¦0.000000
17 | 2026-12-21 | 2026-12-27 | PV 126 | RM07 | TR07 | 139.94 | 49 | 49 | TABACO | PVH-2343 | 2026-12-15 | 9 | 5.625% | 9 | INICIAL | 0.35 | 32.9 | 11.515 | 48.58 | 38.864 | 0 | 85% | 0 | 0 | 932.9333 | 0 | 147 | 0% | OK | 17¦0.000000 | 1611.4091 | 5438.6282 | 0 | 4604.026 | PV 126¦0.000000
18 | 2026-12-28 | 2027-01-03 | PV 126 | RM07 | TR07 | 139.94 | 49 | 49 | TABACO | PVH-2343 | 2026-12-15 | 16 | 10% | 9 | INICIAL | 0.35 | 33.2 | 11.62 | 47.11 | 37.688 | 0 | 85% | 0 | 0 | 932.9333 | 0 | 147 | 0% | OK | 18¦0.000000 | 1626.1028 | 5274.0587 | 0 | 4646.008 | PV 126¦0.000000
19 | 2027-01-04 | 2027-01-10 | PV 126 | RM07 | TR07 | 139.94 | 49 | 49 | TABACO | PVH-2343 | 2026-12-15 | 23 | 14.37% | 9 | INICIAL | 0.35 | 33.6 | 11.76 | 45.15 | 36.12 | 0 | 85% | 0 | 0 | 932.9333 | 0 | 147 | 0% | OK | 19¦0.000000 | 1645.6944 | 5054.6328 | 0 | 4701.984 | PV 126¦0.000000
20 | 2027-01-11 | 2027-01-17 | PV 126 | RM07 | TR07 | 139.94 | 49 | 49 | TABACO | PVH-2343 | 2026-12-15 | 30 | 18.75% | 9 | DESENVOLVIMENTO | 0.37083 | 33.6 | 12.46 | 45.15 | 36.12 | 0 | 85% | 0 | 0 | 932.9333 | 0 | 147 | 0% | OK | 20¦0.000000 | 1743.6524 | 5054.6328 | 0 | 4701.984 | PV 126¦0.000000
21 | 2027-01-18 | 2027-01-24 | PV 126 | RM07 | TR07 | 139.94 | 49 | 49 | TABACO | PVH-2343 | 2026-12-15 | 37 | 23.12% | 9 | DESENVOLVIMENTO | 0.49236 | 33.6 | 16.5433 | 45.15 | 36.12 | 0 | 85% | 0 | 0 | 932.9333 | 0 | 147 | 0% | OK | 21¦0.000000 | 2315.0741 | 5054.6328 | 0 | 4701.984 | PV 126¦0.000000
22 | 2027-01-25 | 2027-01-31 | PV 126 | RM07 | TR07 | 139.94 | 49 | 49 | TABACO | PVH-2343 | 2026-12-15 | 44 | 27.5% | 9 | DESENVOLVIMENTO | 0.61389 | 33.6 | 20.6267 | 45.15 | 36.12 | 0 | 85% | 0 | 0 | 932.9333 | 0 | 147 | 0% | OK | 22¦0.000000 | 2886.4957 | 5054.6328 | 0 | 4701.984 | PV 126¦0.000000
23 | 2027-02-01 | 2027-02-07 | PV 126 | RM07 | TR07 | 139.94 | 49 | 49 | TABACO | PVH-2343 | 2026-12-15 | 51 | 31.87% | 9 | DESENVOLVIMENTO | 0.73542 | 32.9 | 24.1952 | 39.97 | 31.976 | 0 | 85% | 0 | 0 | 932.9333 | 0 | 147 | 0% | OK | 23¦0.000000 | 3385.8775 | 4474.7214 | 0 | 4604.026 | PV 126¦0.000000
24 | 2027-02-08 | 2027-02-14 | PV 126 | RM07 | TR07 | 139.94 | 49 | 49 | TABACO | PVH-2343 | 2026-12-15 | 58 | 36.25% | 9 | DESENVOLVIMENTO | 0.85694 | 32.9 | 28.1935 | 39.97 | 31.976 | 0 | 85% | 0 | 0 | 932.9333 | 0 | 147 | 0% | OK | 24¦0.000000 | 3945.3945 | 4474.7214 | 0 | 4604.026 | PV 126¦0.000000
25 | 2027-02-15 | 2027-02-21 | PV 126 | RM07 | TR07 | 139.94 | 49 | 49 | TABACO | PVH-2343 | 2026-12-15 | 65 | 40.62% | 9 | DESENVOLVIMENTO | 0.97847 | 32.9 | 32.1917 | 39.97 | 31.976 | 0.21574 | 85% | 0.25381 | 355.1778 | 932.9333 | 0.38071 | 147 | 0.259% | OK | 25¦0.002590 | 4504.9116 | 4474.7214 | 30.1901 | 4604.026 | PV 126¦0.002590
26 | 2027-02-22 | 2027-02-28 | PV 126 | RM07 | TR07 | 139.94 | 49 | 49 | TABACO | PVH-2343 | 2026-12-15 | 72 | 45% | 9 | DESENVOLVIMENTO | 1.1 | 32.9 | 36.19 | 39.97 | 31.976 | 4.214 | 85% | 4.9576 | 6937.7313 | 932.9333 | 7.4365 | 147 | 5.059% | OK | 26¦0.050588 | 5064.4286 | 4474.7214 | 589.7072 | 4604.026 | PV 126¦0.050588
27 | 2027-03-01 | 2027-03-07 | PV 126 | RM07 | TR07 | 139.94 | 49 | 49 | TABACO | PVH-2343 | 2026-12-15 | 79 | 49.38% | 9 | MEDIA | 1.1 | 32.2 | 35.42 | 37.24 | 29.792 | 5.628 | 85% | 6.6212 | 9265.6744 | 932.9333 | 9.9318 | 147 | 6.756% | OK | 27¦0.067563 | 4956.6748 | 4169.0925 | 787.5823 | 4506.068 | PV 126¦0.067563
28 | 2027-03-08 | 2027-03-14 | PV 126 | RM07 | TR07 | 139.94 | 49 | 49 | TABACO | PVH-2343 | 2026-12-15 | 86 | 53.75% | 9 | MEDIA | 1.1 | 32.2 | 35.42 | 37.24 | 29.792 | 5.628 | 85% | 6.6212 | 9265.6744 | 932.9333 | 9.9318 | 147 | 6.756% | OK | 28¦0.067563 | 4956.6748 | 4169.0925 | 787.5823 | 4506.068 | PV 126¦0.067563
29 | 2027-03-15 | 2027-03-21 | PV 126 | RM07 | TR07 | 139.94 | 49 | 49 | TABACO | PVH-2343 | 2026-12-15 | 93 | 58.13% | 9 | MEDIA | 1.1 | 32.2 | 35.42 | 37.24 | 29.792 | 5.628 | 85% | 6.6212 | 9265.6744 | 932.9333 | 9.9318 | 147 | 6.756% | OK | 29¦0.067563 | 4956.6748 | 4169.0925 | 787.5823 | 4506.068 | PV 126¦0.067563
30 | 2027-03-22 | 2027-03-28 | PV 126 | RM07 | TR07 | 139.94 | 49 | 49 | TABACO | PVH-2343 | 2026-12-15 | 100 | 62.5% | 9 | MEDIA | 1.1 | 32.2 | 35.42 | 37.24 | 29.792 | 5.628 | 85% | 6.6212 | 9265.6744 | 932.9333 | 9.9318 | 147 | 6.756% | OK | 30¦0.067563 | 4956.6748 | 4169.0925 | 787.5823 | 4506.068 | PV 126¦0.067563
31 | 2027-03-29 | 2027-04-04 | PV 126 | RM07 | TR07 | 139.94 | 49 | 49 | TABACO | PVH-2343 | 2026-12-15 | 107 | 66.88% | 9 | MEDIA | 1.1 | 31.8 | 34.98 | 25.28 | 20.224 | 14.756 | 85% | 17.36 | 24293.584 | 932.9333 | 26.04 | 147 | 17.71% | OK | 31¦0.177143 | 4895.1012 | 2830.1466 | 2064.9546 | 4450.092 | PV 126¦0.177143
32 | 2027-04-05 | 2027-04-11 | PV 126 | RM07 | TR07 | 139.94 | 49 | 49 | TABACO | PVH-2343 | 2026-12-15 | 114 | 71.25% | 9 | MEDIA | 1.1 | 31.5 | 34.65 | 16.31 | 13.048 | 21.602 | 85% | 25.4141 | 35564.5162 | 932.9333 | 38.1212 | 147 | 25.93% | OK | 32¦0.259328 | 4848.921 | 1825.9371 | 3022.9839 | 4408.11 | PV 126¦0.259328
33 | 2027-04-12 | 2027-04-18 | PV 126 | RM07 | TR07 | 139.94 | 49 | 49 | TABACO | PVH-2343 | 2026-12-15 | 121 | 75.62% | 9 | FINAL | 1.0612 | 31.5 | 33.4266 | 16.31 | 13.048 | 20.3786 | 85% | 23.9748 | 33550.3063 | 932.9333 | 35.9622 | 147 | 24.46% | OK | 33¦0.244641 | 4677.7132 | 1825.9371 | 2851.776 | 4408.11 | PV 126¦0.244641
34 | 2027-04-19 | 2027-04-25 | PV 126 | RM07 | TR07 | 139.94 | 49 | 49 | TABACO | PVH-2343 | 2026-12-15 | 128 | 80% | 9 | FINAL | 1.0143 | 31.5 | 31.95 | 16.31 | 13.048 | 18.902 | 85% | 22.2376 | 31119.3633 | 932.9333 | 33.3565 | 147 | 22.69% | OK | 34¦0.226915 | 4471.083 | 1825.9371 | 2645.1459 | 4408.11 | PV 126¦0.226915
35 | 2027-04-26 | 2027-05-02 | PV 126 | RM07 | TR07 | 139.94 | 49 | 49 | TABACO | PVH-2343 | 2026-12-15 | 135 | 84.38% | 9 | FINAL | 0.96741 | 30.9 | 29.893 | 12.61 | 10.088 | 19.805 | 85% | 23.3 | 32606.0053 | 932.9333 | 34.95 | 147 | 23.78% | OK | 35¦0.237755 | 4183.2252 | 1411.7147 | 2771.5105 | 4324.146 | PV 126¦0.237755
36 | 2027-05-03 | 2027-05-09 | PV 126 | RM07 | TR07 | 139.94 | 49 | 49 | TABACO | PVH-2343 | 2026-12-15 | 142 | 88.75% | 9 | FINAL | 0.92054 | 29.4 | 27.0637 | 3.36 | 2.688 | 24.3758 | 85% | 28.6774 | 40131.0877 | 932.9333 | 43.016 | 147 | 29.26% | OK | 36¦0.292626 | 3787.3012 | 376.1587 | 3411.1425 | 4114.236 | PV 126¦0.292626
37 | 2027-05-10 | 2027-05-16 | PV 126 | RM07 | TR07 | 139.94 | 49 | 49 | TABACO | PVH-2343 | 2026-12-15 | 149 | 93.12% | 9 | FINAL | 0.87366 | 29.4 | 25.6856 | 3.36 | 2.688 | 22.9976 | 85% | 27.056 | 37862.2076 | 932.9333 | 40.584 | 147 | 27.61% | OK | 37¦0.276082 | 3594.4464 | 376.1587 | 3218.2876 | 4114.236 | PV 126¦0.276082
38 | 2027-05-17 | 2027-05-23 | PV 126 | RM07 | TR07 | 139.94 | 49 | 49 | TABACO | PVH-2343 | 2026-12-15 | 156 | 97.5% | 9 | FINAL | 0.82679 | 29.4 | 24.3075 | 3.36 | 2.688 | 21.6195 | 85% | 25.4347 | 35593.3274 | 932.9333 | 38.1521 | 147 | 25.95% | OK | 38¦0.259538 | 3401.5916 | 376.1587 | 3025.4328 | 4114.236 | PV 126¦0.259538
39 | 2027-05-24 | 2027-05-30 | PV 126 | RM07 | TR07 | 139.94 | 0 | 0 | SEM CULTURA |  |  | 0 | 0% | 0 | - | 0 | 29.4 | 0 | 3.36 | 2.688 | 0 | 85% | 0 | 0 | 932.9333 | 0 | 147 | 0% | SEM CULTURA | 39¦0.000000 | 0 | 0 | 0 | 0 | PV 126¦0.000000
40 | 2027-05-31 | 2027-06-06 | PV 126 | RM07 | TR07 | 139.94 | 50 | 50 | MILHO_GRAO | 0 | 2027-06-03 | 0 | 0% | 8 | INICIAL | 0.3 | 28.2 | 8.46 | 1.5 | 1.2 | 7.26 | 85% | 8.5412 | 11952.5224 | 932.9333 | 12.8118 | 147 | 8.715% | OK | 40¦0.087155 | 1183.8924 | 167.928 | 1015.9644 | 3946.308 | PV 126¦0.087155
41 | 2027-06-07 | 2027-06-13 | PV 126 | RM07 | TR07 | 139.94 | 50 | 50 | MILHO_GRAO | 0 | 2027-06-03 | 7 | 4.375% | 8 | INICIAL | 0.3 | 28 | 8.4 | 1.19 | 0.952 | 7.448 | 85% | 8.7624 | 12262.0367 | 932.9333 | 13.1435 | 147 | 8.941% | OK | 41¦0.089412 | 1175.496 | 133.2229 | 1042.2731 | 3918.32 | PV 126¦0.089412
42 | 2027-06-14 | 2027-06-20 | PV 126 | RM07 | TR07 | 139.94 | 50 | 50 | MILHO_GRAO | 0 | 2027-06-03 | 14 | 8.75% | 8 | INICIAL | 0.3 | 28 | 8.4 | 1.19 | 0.952 | 7.448 | 85% | 8.7624 | 12262.0367 | 932.9333 | 13.1435 | 147 | 8.941% | OK | 42¦0.089412 | 1175.496 | 133.2229 | 1042.2731 | 3918.32 | PV 126¦0.089412
43 | 2027-06-21 | 2027-06-27 | PV 126 | RM07 | TR07 | 139.94 | 50 | 50 | MILHO_GRAO | 0 | 2027-06-03 | 21 | 13.12% | 8 | INICIAL | 0.3 | 28 | 8.4 | 1.19 | 0.952 | 7.448 | 85% | 8.7624 | 12262.0367 | 932.9333 | 13.1435 | 147 | 8.941% | OK | 43¦0.089412 | 1175.496 | 133.2229 | 1042.2731 | 3918.32 | PV 126¦0.089412
44 | 2027-06-28 | 2027-07-04 | PV 126 | RM07 | TR07 | 139.94 | 50 | 50 | MILHO_GRAO | 0 | 2027-06-03 | 28 | 17.5% | 8 | INICIAL | 0.3 | 29.2 | 8.76 | 0.91 | 0.728 | 8.032 | 85% | 9.4494 | 13223.5068 | 932.9333 | 14.1741 | 147 | 9.642% | OK | 44¦0.096423 | 1225.8744 | 101.8763 | 1123.9981 | 4086.248 | PV 126¦0.096423
45 | 2027-07-05 | 2027-07-11 | PV 126 | RM07 | TR07 | 139.94 | 50 | 50 | MILHO_GRAO | 0 | 2027-06-03 | 35 | 21.88% | 8 | DESENVOLVIMENTO | 0.4035 | 30.1 | 12.1454 | 0.7 | 0.56 | 11.5854 | 85% | 13.6298 | 19073.575 | 932.9333 | 20.4447 | 147 | 13.91% | OK | 45¦0.139080 | 1699.6203 | 78.3664 | 1621.2539 | 4212.194 | PV 126¦0.139080
46 | 2027-07-12 | 2027-07-18 | PV 126 | RM07 | TR07 | 139.94 | 50 | 50 | MILHO_GRAO | 0 | 2027-06-03 | 42 | 26.25% | 8 | DESENVOLVIMENTO | 0.561 | 30.1 | 16.8861 | 0.7 | 0.56 | 16.3261 | 85% | 19.2072 | 26878.5228 | 932.9333 | 28.8108 | 147 | 19.6% | OK | 46¦0.195992 | 2363.0408 | 78.3664 | 2284.6744 | 4212.194 | PV 126¦0.195992
47 | 2027-07-19 | 2027-07-25 | PV 126 | RM07 | TR07 | 139.94 | 50 | 50 | MILHO_GRAO | 0 | 2027-06-03 | 49 | 30.63% | 8 | DESENVOLVIMENTO | 0.7185 | 30.1 | 21.6269 | 0.7 | 0.56 | 21.0668 | 85% | 24.7845 | 34683.4705 | 932.9333 | 37.1768 | 147 | 25.29% | OK | 47¦0.252903 | 3026.4614 | 78.3664 | 2948.095 | 4212.194 | PV 126¦0.252903
48 | 2027-07-26 | 2027-08-01 | PV 126 | RM07 | TR07 | 139.94 | 50 | 50 | MILHO_GRAO | 0 | 2027-06-03 | 56 | 35% | 8 | DESENVOLVIMENTO | 0.876 | 31 | 27.156 | 0.76 | 0.608 | 26.548 | 85% | 31.2329 | 43707.3779 | 932.9333 | 46.8494 | 147 | 31.87% | OK | 48¦0.318703 | 3800.2106 | 85.0835 | 3715.1271 | 4338.14 | PV 126¦0.318703
49 | 2027-08-02 | 2027-08-08 | PV 126 | RM07 | TR07 | 139.94 | 50 | 50 | MILHO_GRAO | 0 | 2027-06-03 | 63 | 39.38% | 8 | DESENVOLVIMENTO | 1.0335 | 36.4 | 37.6194 | 1.12 | 0.896 | 36.7234 | 85% | 43.204 | 60459.6776 | 932.9333 | 64.806 | 147 | 44.09% | OK | 49¦0.440857 | 5264.4588 | 125.3862 | 5139.0726 | 5093.816 | PV 126¦0.440857
50 | 2027-08-09 | 2027-08-15 | PV 126 | RM07 | TR07 | 139.94 | 50 | 50 | MILHO_GRAO | 0 | 2027-06-03 | 70 | 43.75% | 8 | DESENVOLVIMENTO | 1.191 | 36.4 | 43.3524 | 1.12 | 0.896 | 42.4564 | 85% | 49.9487 | 69898.219 | 932.9333 | 74.9231 | 147 | 50.97% | OK | 50¦0.509681 | 6066.7349 | 125.3862 | 5941.3486 | 5093.816 | PV 126¦0.509681
51 | 2027-08-16 | 2027-08-22 | PV 126 | RM07 | TR07 | 139.94 | 50 | 50 | MILHO_GRAO | 0 | 2027-06-03 | 77 | 48.12% | 8 | MEDIA | 1.2 | 36.4 | 43.68 | 1.12 | 0.896 | 42.784 | 85% | 50.3341 | 70437.5642 | 932.9333 | 75.5012 | 147 | 51.36% | OK | 51¦0.513613 | 6112.5792 | 125.3862 | 5987.193 | 5093.816 | PV 126¦0.513613
52 | 2027-08-23 | 2027-08-29 | PV 126 | RM07 | TR07 | 139.94 | 50 | 50 | MILHO_GRAO | 0 | 2027-06-03 | 84 | 52.5% | 8 | MEDIA | 1.2 | 36.4 | 43.68 | 1.12 | 0.896 | 42.784 | 85% | 50.3341 | 70437.5642 | 932.9333 | 75.5012 | 147 | 51.36% | OK | 52¦0.513613 | 6112.5792 | 125.3862 | 5987.193 | 5093.816 | PV 126¦0.513613
53 | 2027-08-30 | 2027-09-05 | PV 126 | RM07 | TR07 | 139.94 | 50 | 50 | MILHO_GRAO | 0 | 2027-06-03 | 91 | 56.88% | 8 | MEDIA | 1.2 | 39.4 | 47.28 | 5.32 | 4.256 | 43.024 | 85% | 50.6165 | 70832.6889 | 932.9333 | 75.9247 | 147 | 51.65% | OK | 53¦0.516495 | 6616.3632 | 595.5846 | 6020.7786 | 5513.636 | PV 126¦0.516495
54 | 2027-09-06 | 2027-09-12 | PV 126 | RM07 | TR07 | 139.94 | 50 | 50 | MILHO_GRAO | 0 | 2027-06-03 | 98 | 61.25% | 8 | MEDIA | 1.2 | 40.6 | 48.72 | 7 | 5.6 | 43.12 | 85% | 50.7294 | 70990.7388 | 932.9333 | 76.0941 | 147 | 51.76% | OK | 54¦0.517647 | 6817.8768 | 783.664 | 6034.2128 | 5681.564 | PV 126¦0.517647
55 | 2027-09-13 | 2027-09-19 | PV 126 | RM07 | TR07 | 139.94 | 50 | 50 | MILHO_GRAO | 0 | 2027-06-03 | 105 | 65.62% | 8 | MEDIA | 1.2 | 40.6 | 48.72 | 7 | 5.6 | 43.12 | 85% | 50.7294 | 70990.7388 | 932.9333 | 76.0941 | 147 | 51.76% | OK | 55¦0.517647 | 6817.8768 | 783.664 | 6034.2128 | 5681.564 | PV 126¦0.517647
56 | 2027-09-20 | 2027-09-26 | PV 126 | RM07 | TR07 | 139.94 | 50 | 50 | MILHO_GRAO | 0 | 2027-06-03 | 112 | 70% | 8 | MEDIA | 1.2 | 40.6 | 48.72 | 7 | 5.6 | 43.12 | 85% | 50.7294 | 70990.7388 | 932.9333 | 76.0941 | 147 | 51.76% | OK | 56¦0.517647 | 6817.8768 | 783.664 | 6034.2128 | 5681.564 | PV 126¦0.517647
57 | 2027-09-27 | 2027-10-03 | PV 126 | RM07 | TR07 | 139.94 | 50 | 50 | MILHO_GRAO | 0 | 2027-06-03 | 119 | 74.38% | 8 | MEDIA | 1.2 | 40 | 48 | 15.61 | 12.488 | 35.512 | 85% | 41.7788 | 58465.2856 | 932.9333 | 62.6682 | 147 | 42.63% | OK | 57¦0.426315 | 6717.12 | 1747.5707 | 4969.5493 | 5597.6 | PV 126¦0.426315
58 | 2027-10-04 | 2027-10-10 | PV 126 | RM07 | TR07 | 139.94 | 50 | 50 | MILHO_GRAO | 0 | 2027-06-03 | 126 | 78.75% | 8 | FINAL | 1.11 | 39.2 | 43.512 | 27.09 | 21.672 | 21.84 | 85% | 25.6941 | 35956.3482 | 932.9333 | 38.5412 | 147 | 26.22% | OK | 58¦0.262185 | 6089.0693 | 3032.7797 | 3056.2896 | 5485.648 | PV 126¦0.262185
59 | 2027-10-11 | 2027-10-17 | PV 126 | RM07 | TR07 | 139.94 | 50 | 50 | MILHO_GRAO | 0 | 2027-06-03 | 133 | 83.12% | 8 | FINAL | 1.005 | 39.2 | 39.396 | 27.09 | 21.672 | 17.724 | 85% | 20.8518 | 29179.9595 | 932.9333 | 31.2776 | 147 | 21.28% | OK | 59¦0.212773 | 5513.0762 | 3032.7797 | 2480.2966 | 5485.648 | PV 126¦0.212773
60 | 2027-10-18 | 2027-10-24 | PV 126 | RM07 | TR07 | 139.94 | 50 | 50 | MILHO_GRAO | 0 | 2027-06-03 | 140 | 87.5% | 8 | FINAL | 0.9 | 39.2 | 35.28 | 27.09 | 21.672 | 13.608 | 85% | 16.0094 | 22403.5708 | 932.9333 | 24.0141 | 147 | 16.34% | OK | 60¦0.163361 | 4937.0832 | 3032.7797 | 1904.3035 | 5485.648 | PV 126¦0.163361
61 | 2027-10-25 | 2027-10-31 | PV 126 | RM07 | TR07 | 139.94 | 50 | 50 | MILHO_GRAO | 0 | 2027-06-03 | 147 | 91.88% | 8 | FINAL | 0.795 | 39.2 | 31.164 | 27.09 | 21.672 | 9.492 | 85% | 11.1671 | 15627.1821 | 932.9333 | 16.7506 | 147 | 11.39% | OK | 61¦0.113950 | 4361.0902 | 3032.7797 | 1328.3105 | 5485.648 | PV 126¦0.113950
62 | 2027-11-01 | 2027-11-07 | PV 126 | RM07 | TR07 | 139.94 | 50 | 50 | MILHO_GRAO | 0 | 2027-06-03 | 154 | 96.25% | 8 | FINAL | 0.69 | 34.3 | 23.667 | 46.69 | 37.352 | 0 | 85% | 0 | 0 | 932.9333 | 0 | 147 | 0% | OK | 62¦0.000000 | 3311.96 | 5227.0389 | 0 | 4799.942 | PV 126¦0.000000
63 | 2027-11-08 | 2027-11-14 | PV 126 | RM07 | TR07 | 139.94 | 0 | 0 | SEM CULTURA |  |  | 0 | 0% | 0 | - | 0 | 34.3 | 0 | 46.69 | 37.352 | 0 | 85% | 0 | 0 | 932.9333 | 0 | 147 | 0% | SEM CULTURA | 63¦0.000000 | 0 | 0 | 0 | 0 | PV 126¦0.000000
64 | 2027-11-15 | 2027-11-21 | PV 126 | RM07 | TR07 | 139.94 | 0 | 0 | SEM CULTURA |  |  | 0 | 0% | 0 | - | 0 | 34.3 | 0 | 46.69 | 37.352 | 0 | 85% | 0 | 0 | 932.9333 | 0 | 147 | 0% | SEM CULTURA | 64¦0.000000 | 0 | 0 | 0 | 0 | PV 126¦0.000000
65 | 2027-11-22 | 2027-11-28 | PV 126 | RM07 | TR07 | 139.94 | 0 | 0 | SEM CULTURA |  |  | 0 | 0% | 0 | - | 0 | 34.3 | 0 | 46.69 | 37.352 | 0 | 85% | 0 | 0 | 932.9333 | 0 | 147 | 0% | SEM CULTURA | 65¦0.000000 | 0 | 0 | 0 | 0 | PV 126¦0.000000
66 | 2027-11-29 | 2027-12-05 | PV 126 | RM07 | TR07 | 139.94 | 0 | 0 | SEM CULTURA |  |  | 0 | 0% | 0 | - | 0 | 33.3 | 0 | 48.04 | 38.432 | 0 | 85% | 0 | 0 | 932.9333 | 0 | 147 | 0% | SEM CULTURA | 66¦0.000000 | 0 | 0 | 0 | 0 | PV 126¦0.000000
1 | 2026-08-31 | 2026-09-06 | PV 127 | RM07 | TR07 | 99.48 | 0 | 0 | SEM CULTURA |  |  | 0 | 0% | 0 | - | 0 | 40 | 0 | 6.16 | 4.928 | 0 | 85% | 0 | 0 | 710.5714 | 0 | 147 | 0% | SEM CULTURA | 1¦0.000000 | 0 | 0 | 0 | 0 | PV 127¦0.000000
2 | 2026-09-07 | 2026-09-13 | PV 127 | RM07 | TR07 | 99.48 | 0 | 0 | SEM CULTURA |  |  | 0 | 0% | 0 | - | 0 | 40.6 | 0 | 7 | 5.6 | 0 | 85% | 0 | 0 | 710.5714 | 0 | 147 | 0% | SEM CULTURA | 2¦0.000000 | 0 | 0 | 0 | 0 | PV 127¦0.000000
3 | 2026-09-14 | 2026-09-20 | PV 127 | RM07 | TR07 | 99.48 | 0 | 0 | SEM CULTURA |  |  | 0 | 0% | 0 | - | 0 | 40.6 | 0 | 7 | 5.6 | 0 | 85% | 0 | 0 | 710.5714 | 0 | 147 | 0% | SEM CULTURA | 3¦0.000000 | 0 | 0 | 0 | 0 | PV 127¦0.000000
4 | 2026-09-21 | 2026-09-27 | PV 127 | RM07 | TR07 | 99.48 | 0 | 0 | SEM CULTURA |  |  | 0 | 0% | 0 | - | 0 | 40.6 | 0 | 7 | 5.6 | 0 | 85% | 0 | 0 | 710.5714 | 0 | 147 | 0% | SEM CULTURA | 4¦0.000000 | 0 | 0 | 0 | 0 | PV 127¦0.000000
5 | 2026-09-28 | 2026-10-04 | PV 127 | RM07 | TR07 | 99.48 | 0 | 0 | SEM CULTURA |  |  | 0 | 0% | 0 | - | 0 | 39.8 | 0 | 18.48 | 14.784 | 0 | 85% | 0 | 0 | 710.5714 | 0 | 147 | 0% | SEM CULTURA | 5¦0.000000 | 0 | 0 | 0 | 0 | PV 127¦0.000000
6 | 2026-10-05 | 2026-10-11 | PV 127 | RM07 | TR07 | 99.48 | 0 | 0 | SEM CULTURA |  |  | 0 | 0% | 0 | - | 0 | 39.2 | 0 | 27.09 | 21.672 | 0 | 85% | 0 | 0 | 710.5714 | 0 | 147 | 0% | SEM CULTURA | 6¦0.000000 | 0 | 0 | 0 | 0 | PV 127¦0.000000
7 | 2026-10-12 | 2026-10-18 | PV 127 | RM07 | TR07 | 99.48 | 51 | 51 | SOJA | NEO 761 I2X | 2026-10-13 | 2 | 1.724% | 2 | INICIAL | 0.4 | 39.2 | 15.68 | 27.09 | 21.672 | 0 | 85% | 0 | 0 | 710.5714 | 0 | 147 | 0% | OK | 7¦0.000000 | 1559.8464 | 2155.9306 | 0 | 3899.616 | PV 127¦0.000000
8 | 2026-10-19 | 2026-10-25 | PV 127 | RM07 | TR07 | 99.48 | 51 | 51 | SOJA | NEO 761 I2X | 2026-10-13 | 9 | 7.759% | 2 | INICIAL | 0.4 | 39.2 | 15.68 | 27.09 | 21.672 | 0 | 85% | 0 | 0 | 710.5714 | 0 | 147 | 0% | OK | 8¦0.000000 | 1559.8464 | 2155.9306 | 0 | 3899.616 | PV 127¦0.000000
9 | 2026-10-26 | 2026-11-01 | PV 127 | RM07 | TR07 | 99.48 | 51 | 51 | SOJA | NEO 761 I2X | 2026-10-13 | 16 | 13.79% | 2 | INICIAL | 0.4 | 38.5 | 15.4 | 29.89 | 23.912 | 0 | 85% | 0 | 0 | 710.5714 | 0 | 147 | 0% | OK | 9¦0.000000 | 1531.992 | 2378.7658 | 0 | 3829.98 | PV 127¦0.000000
10 | 2026-11-02 | 2026-11-08 | PV 127 | RM07 | TR07 | 99.48 | 51 | 51 | SOJA | NEO 761 I2X | 2026-10-13 | 23 | 19.83% | 2 | DESENVOLVIMENTO | 0.52481 | 34.3 | 18.0011 | 46.69 | 37.352 | 0 | 85% | 0 | 0 | 710.5714 | 0 | 147 | 0% | OK | 10¦0.000000 | 1790.7466 | 3715.777 | 0 | 3412.164 | PV 127¦0.000000
11 | 2026-11-09 | 2026-11-15 | PV 127 | RM07 | TR07 | 99.48 | 51 | 51 | SOJA | NEO 761 I2X | 2026-10-13 | 30 | 25.86% | 2 | DESENVOLVIMENTO | 0.72159 | 34.3 | 24.7505 | 46.69 | 37.352 | 0 | 85% | 0 | 0 | 710.5714 | 0 | 147 | 0% | OK | 11¦0.000000 | 2462.1807 | 3715.777 | 0 | 3412.164 | PV 127¦0.000000
12 | 2026-11-16 | 2026-11-22 | PV 127 | RM07 | TR07 | 99.48 | 51 | 51 | SOJA | NEO 761 I2X | 2026-10-13 | 37 | 31.9% | 2 | DESENVOLVIMENTO | 0.91837 | 34.3 | 31.4999 | 46.69 | 37.352 | 0 | 85% | 0 | 0 | 710.5714 | 0 | 147 | 0% | OK | 12¦0.000000 | 3133.6148 | 3715.777 | 0 | 3412.164 | PV 127¦0.000000
13 | 2026-11-23 | 2026-11-29 | PV 127 | RM07 | TR07 | 99.48 | 51 | 51 | SOJA | NEO 761 I2X | 2026-10-13 | 44 | 37.93% | 2 | DESENVOLVIMENTO | 1.1151 | 34.3 | 38.2494 | 46.69 | 37.352 | 0.89739 | 85% | 1.0557 | 1050.2575 | 710.5714 | 1.478 | 147 | 1.005% | OK | 13¦0.010055 | 3805.0489 | 3715.777 | 89.2719 | 3412.164 | PV 127¦0.010055
14 | 2026-11-30 | 2026-12-06 | PV 127 | RM07 | TR07 | 99.48 | 51 | 51 | SOJA | NEO 761 I2X | 2026-10-13 | 51 | 43.97% | 2 | MEDIA | 1.15 | 33.1 | 38.065 | 48.31 | 38.648 | 0 | 85% | 0 | 0 | 710.5714 | 0 | 147 | 0% | OK | 14¦0.000000 | 3786.7062 | 3844.703 | 0 | 3292.788 | PV 127¦0.000000
15 | 2026-12-07 | 2026-12-13 | PV 127 | RM07 | TR07 | 99.48 | 51 | 51 | SOJA | NEO 761 I2X | 2026-10-13 | 58 | 50% | 2 | MEDIA | 1.15 | 32.9 | 37.835 | 48.58 | 38.864 | 0 | 85% | 0 | 0 | 710.5714 | 0 | 147 | 0% | OK | 15¦0.000000 | 3763.8258 | 3866.1907 | 0 | 3272.892 | PV 127¦0.000000
16 | 2026-12-14 | 2026-12-20 | PV 127 | RM07 | TR07 | 99.48 | 51 | 51 | SOJA | NEO 761 I2X | 2026-10-13 | 65 | 56.03% | 2 | MEDIA | 1.15 | 32.9 | 37.835 | 48.58 | 38.864 | 0 | 85% | 0 | 0 | 710.5714 | 0 | 147 | 0% | OK | 16¦0.000000 | 3763.8258 | 3866.1907 | 0 | 3272.892 | PV 127¦0.000000
17 | 2026-12-21 | 2026-12-27 | PV 127 | RM07 | TR07 | 99.48 | 51 | 51 | SOJA | NEO 761 I2X | 2026-10-13 | 72 | 62.07% | 2 | MEDIA | 1.15 | 32.9 | 37.835 | 48.58 | 38.864 | 0 | 85% | 0 | 0 | 710.5714 | 0 | 147 | 0% | OK | 17¦0.000000 | 3763.8258 | 3866.1907 | 0 | 3272.892 | PV 127¦0.000000
18 | 2026-12-28 | 2027-01-03 | PV 127 | RM07 | TR07 | 99.48 | 51 | 51 | SOJA | NEO 761 I2X | 2026-10-13 | 79 | 68.1% | 2 | MEDIA | 1.15 | 33.2 | 38.18 | 47.11 | 37.688 | 0.492 | 85% | 0.57882 | 575.8136 | 710.5714 | 0.81035 | 147 | 0.5513% | OK | 18¦0.005513 | 3798.1464 | 3749.2022 | 48.9442 | 3302.736 | PV 127¦0.005513
19 | 2027-01-04 | 2027-01-10 | PV 127 | RM07 | TR07 | 99.48 | 51 | 51 | SOJA | NEO 761 I2X | 2026-10-13 | 86 | 74.14% | 2 | MEDIA | 1.15 | 33.6 | 38.64 | 45.15 | 36.12 | 2.52 | 85% | 2.9647 | 2949.2894 | 710.5714 | 4.1506 | 147 | 2.824% | OK | 19¦0.028235 | 3843.9072 | 3593.2176 | 250.6896 | 3342.528 | PV 127¦0.028235
20 | 2027-01-11 | 2027-01-17 | PV 127 | RM07 | TR07 | 99.48 | 51 | 51 | SOJA | NEO 761 I2X | 2026-10-13 | 93 | 80.17% | 2 | MEDIA | 1.15 | 33.6 | 38.64 | 45.15 | 36.12 | 2.52 | 85% | 2.9647 | 2949.2894 | 710.5714 | 4.1506 | 147 | 2.824% | OK | 20¦0.028235 | 3843.9072 | 3593.2176 | 250.6896 | 3342.528 | PV 127¦0.028235
21 | 2027-01-18 | 2027-01-24 | PV 127 | RM07 | TR07 | 99.48 | 51 | 51 | SOJA | NEO 761 I2X | 2026-10-13 | 100 | 86.21% | 2 | FINAL | 0.97187 | 33.6 | 32.6548 | 45.15 | 36.12 | 0 | 85% | 0 | 0 | 710.5714 | 0 | 147 | 0% | OK | 21¦0.000000 | 3248.5004 | 3593.2176 | 0 | 3342.528 | PV 127¦0.000000
22 | 2027-01-25 | 2027-01-31 | PV 127 | RM07 | TR07 | 99.48 | 51 | 51 | SOJA | NEO 761 I2X | 2026-10-13 | 107 | 92.24% | 2 | FINAL | 0.76543 | 33.6 | 25.7183 | 45.15 | 36.12 | 0 | 85% | 0 | 0 | 710.5714 | 0 | 147 | 0% | OK | 22¦0.000000 | 2558.4595 | 3593.2176 | 0 | 3342.528 | PV 127¦0.000000
23 | 2027-02-01 | 2027-02-07 | PV 127 | RM07 | TR07 | 99.48 | 51 | 51 | SOJA | NEO 761 I2X | 2026-10-13 | 114 | 98.28% | 2 | FINAL | 0.55898 | 32.9 | 18.3906 | 39.97 | 31.976 | 0 | 85% | 0 | 0 | 710.5714 | 0 | 147 | 0% | OK | 23¦0.000000 | 1829.4932 | 3180.9725 | 0 | 3272.892 | PV 127¦0.000000
24 | 2027-02-08 | 2027-02-14 | PV 127 | RM07 | TR07 | 99.48 | 52 | 52 | ALGODAO | DP 2111 B3RF | 2027-02-08 | 3 | 1.667% | 4 | INICIAL | 0.35 | 32.9 | 11.515 | 39.97 | 31.976 | 0 | 85% | 0 | 0 | 710.5714 | 0 | 147 | 0% | OK | 24¦0.000000 | 1145.5122 | 3180.9725 | 0 | 3272.892 | PV 127¦0.000000
25 | 2027-02-15 | 2027-02-21 | PV 127 | RM07 | TR07 | 99.48 | 52 | 52 | ALGODAO | DP 2111 B3RF | 2027-02-08 | 10 | 5.556% | 4 | INICIAL | 0.35 | 32.9 | 11.515 | 39.97 | 31.976 | 0 | 85% | 0 | 0 | 710.5714 | 0 | 147 | 0% | OK | 25¦0.000000 | 1145.5122 | 3180.9725 | 0 | 3272.892 | PV 127¦0.000000
26 | 2027-02-22 | 2027-02-28 | PV 127 | RM07 | TR07 | 99.48 | 52 | 52 | ALGODAO | DP 2111 B3RF | 2027-02-08 | 17 | 9.444% | 4 | INICIAL | 0.35 | 32.9 | 11.515 | 39.97 | 31.976 | 0 | 85% | 0 | 0 | 710.5714 | 0 | 147 | 0% | OK | 26¦0.000000 | 1145.5122 | 3180.9725 | 0 | 3272.892 | PV 127¦0.000000
27 | 2027-03-01 | 2027-03-07 | PV 127 | RM07 | TR07 | 99.48 | 52 | 52 | ALGODAO | DP 2111 B3RF | 2027-02-08 | 24 | 13.33% | 4 | INICIAL | 0.35 | 32.2 | 11.27 | 37.24 | 29.792 | 0 | 85% | 0 | 0 | 710.5714 | 0 | 147 | 0% | OK | 27¦0.000000 | 1121.1396 | 2963.7082 | 0 | 3203.256 | PV 127¦0.000000
28 | 2027-03-08 | 2027-03-14 | PV 127 | RM07 | TR07 | 99.48 | 52 | 52 | ALGODAO | DP 2111 B3RF | 2027-02-08 | 31 | 17.22% | 4 | DESENVOLVIMENTO | 0.35658 | 32.2 | 11.482 | 37.24 | 29.792 | 0 | 85% | 0 | 0 | 710.5714 | 0 | 147 | 0% | OK | 28¦0.000000 | 1142.231 | 2963.7082 | 0 | 3203.256 | PV 127¦0.000000
29 | 2027-03-15 | 2027-03-21 | PV 127 | RM07 | TR07 | 99.48 | 52 | 52 | ALGODAO | DP 2111 B3RF | 2027-02-08 | 38 | 21.11% | 4 | DESENVOLVIMENTO | 0.47181 | 32.2 | 15.1923 | 37.24 | 29.792 | 0 | 85% | 0 | 0 | 710.5714 | 0 | 147 | 0% | OK | 29¦0.000000 | 1511.3305 | 2963.7082 | 0 | 3203.256 | PV 127¦0.000000
30 | 2027-03-22 | 2027-03-28 | PV 127 | RM07 | TR07 | 99.48 | 52 | 52 | ALGODAO | DP 2111 B3RF | 2027-02-08 | 45 | 25% | 4 | DESENVOLVIMENTO | 0.58704 | 32.2 | 18.9026 | 37.24 | 29.792 | 0 | 85% | 0 | 0 | 710.5714 | 0 | 147 | 0% | OK | 30¦0.000000 | 1880.4299 | 2963.7082 | 0 | 3203.256 | PV 127¦0.000000
31 | 2027-03-29 | 2027-04-04 | PV 127 | RM07 | TR07 | 99.48 | 52 | 52 | ALGODAO | DP 2111 B3RF | 2027-02-08 | 52 | 28.89% | 4 | DESENVOLVIMENTO | 0.70226 | 31.8 | 22.332 | 25.28 | 20.224 | 2.108 | 85% | 2.48 | 2467.0751 | 710.5714 | 3.472 | 147 | 2.362% | OK | 31¦0.023619 | 2221.5849 | 2011.8835 | 209.7014 | 3163.464 | PV 127¦0.023619
32 | 2027-04-05 | 2027-04-11 | PV 127 | RM07 | TR07 | 99.48 | 52 | 52 | ALGODAO | DP 2111 B3RF | 2027-02-08 | 59 | 32.78% | 4 | DESENVOLVIMENTO | 0.81749 | 31.5 | 25.7509 | 16.31 | 13.048 | 12.7029 | 85% | 14.9446 | 14866.9067 | 710.5714 | 20.9225 | 147 | 14.23% | OK | 32¦0.142330 | 2561.7021 | 1298.015 | 1263.6871 | 3133.62 | PV 127¦0.142330
33 | 2027-04-12 | 2027-04-18 | PV 127 | RM07 | TR07 | 99.48 | 52 | 52 | ALGODAO | DP 2111 B3RF | 2027-02-08 | 66 | 36.67% | 4 | DESENVOLVIMENTO | 0.93272 | 31.5 | 29.3806 | 16.31 | 13.048 | 16.3326 | 85% | 19.2148 | 19114.8544 | 710.5714 | 26.9007 | 147 | 18.3% | OK | 33¦0.182998 | 2922.7777 | 1298.015 | 1624.7626 | 3133.62 | PV 127¦0.182998
34 | 2027-04-19 | 2027-04-25 | PV 127 | RM07 | TR07 | 99.48 | 52 | 52 | ALGODAO | DP 2111 B3RF | 2027-02-08 | 73 | 40.56% | 4 | DESENVOLVIMENTO | 1.0479 | 31.5 | 33.0102 | 16.31 | 13.048 | 19.9622 | 85% | 23.4849 | 23362.8021 | 710.5714 | 32.8789 | 147 | 22.37% | OK | 34¦0.223666 | 3283.8532 | 1298.015 | 1985.8382 | 3133.62 | PV 127¦0.223666
35 | 2027-04-26 | 2027-05-02 | PV 127 | RM07 | TR07 | 99.48 | 52 | 52 | ALGODAO | DP 2111 B3RF | 2027-02-08 | 80 | 44.44% | 4 | MEDIA | 1.15 | 30.9 | 35.535 | 12.61 | 10.088 | 25.447 | 85% | 29.9376 | 29781.9713 | 710.5714 | 41.9127 | 147 | 28.51% | OK | 35¦0.285120 | 3535.0218 | 1003.5542 | 2531.4676 | 3073.932 | PV 127¦0.285120
36 | 2027-05-03 | 2027-05-09 | PV 127 | RM07 | TR07 | 99.48 | 52 | 52 | ALGODAO | DP 2111 B3RF | 2027-02-08 | 87 | 48.33% | 4 | MEDIA | 1.15 | 29.4 | 33.81 | 3.36 | 2.688 | 31.122 | 85% | 36.6141 | 36423.7242 | 710.5714 | 51.2598 | 147 | 34.87% | OK | 36¦0.348706 | 3363.4188 | 267.4022 | 3096.0166 | 2924.712 | PV 127¦0.348706
37 | 2027-05-10 | 2027-05-16 | PV 127 | RM07 | TR07 | 99.48 | 52 | 52 | ALGODAO | DP 2111 B3RF | 2027-02-08 | 94 | 52.22% | 4 | MEDIA | 1.15 | 29.4 | 33.81 | 3.36 | 2.688 | 31.122 | 85% | 36.6141 | 36423.7242 | 710.5714 | 51.2598 | 147 | 34.87% | OK | 37¦0.348706 | 3363.4188 | 267.4022 | 3096.0166 | 2924.712 | PV 127¦0.348706
38 | 2027-05-17 | 2027-05-23 | PV 127 | RM07 | TR07 | 99.48 | 52 | 52 | ALGODAO | DP 2111 B3RF | 2027-02-08 | 101 | 56.11% | 4 | MEDIA | 1.15 | 29.4 | 33.81 | 3.36 | 2.688 | 31.122 | 85% | 36.6141 | 36423.7242 | 710.5714 | 51.2598 | 147 | 34.87% | OK | 38¦0.348706 | 3363.4188 | 267.4022 | 3096.0166 | 2924.712 | PV 127¦0.348706
39 | 2027-05-24 | 2027-05-30 | PV 127 | RM07 | TR07 | 99.48 | 52 | 52 | ALGODAO | DP 2111 B3RF | 2027-02-08 | 108 | 60% | 4 | MEDIA | 1.15 | 29.4 | 33.81 | 3.36 | 2.688 | 31.122 | 85% | 36.6141 | 36423.7242 | 710.5714 | 51.2598 | 147 | 34.87% | OK | 39¦0.348706 | 3363.4188 | 267.4022 | 3096.0166 | 2924.712 | PV 127¦0.348706
40 | 2027-05-31 | 2027-06-06 | PV 127 | RM07 | TR07 | 99.48 | 52 | 52 | ALGODAO | DP 2111 B3RF | 2027-02-08 | 115 | 63.89% | 4 | MEDIA | 1.15 | 28.2 | 32.43 | 1.5 | 1.2 | 31.23 | 85% | 36.7412 | 36550.1224 | 710.5714 | 51.4376 | 147 | 34.99% | OK | 40¦0.349916 | 3226.1364 | 119.376 | 3106.7604 | 2805.336 | PV 127¦0.349916
41 | 2027-06-07 | 2027-06-13 | PV 127 | RM07 | TR07 | 99.48 | 52 | 52 | ALGODAO | DP 2111 B3RF | 2027-02-08 | 122 | 67.78% | 4 | MEDIA | 1.15 | 28 | 32.2 | 1.19 | 0.952 | 31.248 | 85% | 36.7624 | 36571.1887 | 710.5714 | 51.4673 | 147 | 35.01% | OK | 41¦0.350118 | 3203.256 | 94.705 | 3108.551 | 2785.44 | PV 127¦0.350118
42 | 2027-06-14 | 2027-06-20 | PV 127 | RM07 | TR07 | 99.48 | 52 | 52 | ALGODAO | DP 2111 B3RF | 2027-02-08 | 129 | 71.67% | 4 | MEDIA | 1.15 | 28 | 32.2 | 1.19 | 0.952 | 31.248 | 85% | 36.7624 | 36571.1887 | 710.5714 | 51.4673 | 147 | 35.01% | OK | 42¦0.350118 | 3203.256 | 94.705 | 3108.551 | 2785.44 | PV 127¦0.350118
43 | 2027-06-21 | 2027-06-27 | PV 127 | RM07 | TR07 | 99.48 | 52 | 52 | ALGODAO | DP 2111 B3RF | 2027-02-08 | 136 | 75.56% | 4 | FINAL | 1.1378 | 28 | 31.8578 | 1.19 | 0.952 | 30.9058 | 85% | 36.3597 | 36170.6679 | 710.5714 | 50.9036 | 147 | 34.63% | OK | 43¦0.346283 | 3169.2117 | 94.705 | 3074.5068 | 2785.44 | PV 127¦0.346283
44 | 2027-06-28 | 2027-07-04 | PV 127 | RM07 | TR07 | 99.48 | 52 | 52 | ALGODAO | DP 2111 B3RF | 2027-02-08 | 143 | 79.44% | 4 | FINAL | 1.0522 | 29.2 | 30.7249 | 0.91 | 0.728 | 29.9969 | 85% | 35.2905 | 35106.9471 | 710.5714 | 49.4066 | 147 | 33.61% | OK | 44¦0.336100 | 3056.5119 | 72.4214 | 2984.0905 | 2904.816 | PV 127¦0.336100
45 | 2027-07-05 | 2027-07-11 | PV 127 | RM07 | TR07 | 99.48 | 52 | 52 | ALGODAO | DP 2111 B3RF | 2027-02-08 | 150 | 83.33% | 4 | FINAL | 0.96667 | 30.1 | 29.0967 | 0.7 | 0.56 | 28.5367 | 85% | 33.5725 | 33397.9718 | 710.5714 | 47.0016 | 147 | 31.97% | OK | 45¦0.319739 | 2894.5364 | 55.7088 | 2838.8276 | 2994.348 | PV 127¦0.319739
46 | 2027-07-12 | 2027-07-18 | PV 127 | RM07 | TR07 | 99.48 | 52 | 52 | ALGODAO | DP 2111 B3RF | 2027-02-08 | 157 | 87.22% | 4 | FINAL | 0.88111 | 30.1 | 26.5214 | 0.7 | 0.56 | 25.9614 | 85% | 30.5429 | 30384.0529 | 710.5714 | 42.76 | 147 | 29.09% | OK | 46¦0.290885 | 2638.3533 | 55.7088 | 2582.6445 | 2994.348 | PV 127¦0.290885
47 | 2027-07-19 | 2027-07-25 | PV 127 | RM07 | TR07 | 99.48 | 52 | 52 | ALGODAO | DP 2111 B3RF | 2027-02-08 | 164 | 91.11% | 4 | FINAL | 0.79556 | 30.1 | 23.9462 | 0.7 | 0.56 | 23.3862 | 85% | 27.5132 | 27370.134 | 710.5714 | 38.5185 | 147 | 26.2% | OK | 47¦0.262031 | 2382.1702 | 55.7088 | 2326.4614 | 2994.348 | PV 127¦0.262031
48 | 2027-07-26 | 2027-08-01 | PV 127 | RM07 | TR07 | 99.48 | 52 | 52 | ALGODAO | DP 2111 B3RF | 2027-02-08 | 171 | 95% | 4 | FINAL | 0.71 | 31 | 22.01 | 0.76 | 0.608 | 21.402 | 85% | 25.1788 | 25047.8936 | 710.5714 | 35.2504 | 147 | 23.98% | OK | 48¦0.239798 | 2189.5548 | 60.4838 | 2129.071 | 3083.88 | PV 127¦0.239798
49 | 2027-08-02 | 2027-08-08 | PV 127 | RM07 | TR07 | 99.48 | 52 | 52 | ALGODAO | DP 2111 B3RF | 2027-02-08 | 178 | 98.89% | 4 | FINAL | 0.62444 | 36.4 | 22.7298 | 1.12 | 0.896 | 21.8338 | 85% | 25.6868 | 25553.226 | 710.5714 | 35.9615 | 147 | 24.46% | OK | 49¦0.244636 | 2261.1583 | 89.1341 | 2172.0242 | 3621.072 | PV 127¦0.244636
50 | 2027-08-09 | 2027-08-15 | PV 127 | RM07 | TR07 | 99.48 | 0 | 0 | SEM CULTURA |  |  | 0 | 0% | 0 | - | 0 | 36.4 | 0 | 1.12 | 0.896 | 0 | 85% | 0 | 0 | 710.5714 | 0 | 147 | 0% | SEM CULTURA | 50¦0.000000 | 0 | 0 | 0 | 0 | PV 127¦0.000000
51 | 2027-08-16 | 2027-08-22 | PV 127 | RM07 | TR07 | 99.48 | 0 | 0 | SEM CULTURA |  |  | 0 | 0% | 0 | - | 0 | 36.4 | 0 | 1.12 | 0.896 | 0 | 85% | 0 | 0 | 710.5714 | 0 | 147 | 0% | SEM CULTURA | 51¦0.000000 | 0 | 0 | 0 | 0 | PV 127¦0.000000
52 | 2027-08-23 | 2027-08-29 | PV 127 | RM07 | TR07 | 99.48 | 0 | 0 | SEM CULTURA |  |  | 0 | 0% | 0 | - | 0 | 36.4 | 0 | 1.12 | 0.896 | 0 | 85% | 0 | 0 | 710.5714 | 0 | 147 | 0% | SEM CULTURA | 52¦0.000000 | 0 | 0 | 0 | 0 | PV 127¦0.000000
53 | 2027-08-30 | 2027-09-05 | PV 127 | RM07 | TR07 | 99.48 | 0 | 0 | SEM CULTURA |  |  | 0 | 0% | 0 | - | 0 | 39.4 | 0 | 5.32 | 4.256 | 0 | 85% | 0 | 0 | 710.5714 | 0 | 147 | 0% | SEM CULTURA | 53¦0.000000 | 0 | 0 | 0 | 0 | PV 127¦0.000000
54 | 2027-09-06 | 2027-09-12 | PV 127 | RM07 | TR07 | 99.48 | 0 | 0 | SEM CULTURA |  |  | 0 | 0% | 0 | - | 0 | 40.6 | 0 | 7 | 5.6 | 0 | 85% | 0 | 0 | 710.5714 | 0 | 147 | 0% | SEM CULTURA | 54¦0.000000 | 0 | 0 | 0 | 0 | PV 127¦0.000000
55 | 2027-09-13 | 2027-09-19 | PV 127 | RM07 | TR07 | 99.48 | 0 | 0 | SEM CULTURA |  |  | 0 | 0% | 0 | - | 0 | 40.6 | 0 | 7 | 5.6 | 0 | 85% | 0 | 0 | 710.5714 | 0 | 147 | 0% | SEM CULTURA | 55¦0.000000 | 0 | 0 | 0 | 0 | PV 127¦0.000000
56 | 2027-09-20 | 2027-09-26 | PV 127 | RM07 | TR07 | 99.48 | 0 | 0 | SEM CULTURA |  |  | 0 | 0% | 0 | - | 0 | 40.6 | 0 | 7 | 5.6 | 0 | 85% | 0 | 0 | 710.5714 | 0 | 147 | 0% | SEM CULTURA | 56¦0.000000 | 0 | 0 | 0 | 0 | PV 127¦0.000000
57 | 2027-09-27 | 2027-10-03 | PV 127 | RM07 | TR07 | 99.48 | 0 | 0 | SEM CULTURA |  |  | 0 | 0% | 0 | - | 0 | 40 | 0 | 15.61 | 12.488 | 0 | 85% | 0 | 0 | 710.5714 | 0 | 147 | 0% | SEM CULTURA | 57¦0.000000 | 0 | 0 | 0 | 0 | PV 127¦0.000000
58 | 2027-10-04 | 2027-10-10 | PV 127 | RM07 | TR07 | 99.48 | 0 | 0 | SEM CULTURA |  |  | 0 | 0% | 0 | - | 0 | 39.2 | 0 | 27.09 | 21.672 | 0 | 85% | 0 | 0 | 710.5714 | 0 | 147 | 0% | SEM CULTURA | 58¦0.000000 | 0 | 0 | 0 | 0 | PV 127¦0.000000
59 | 2027-10-11 | 2027-10-17 | PV 127 | RM07 | TR07 | 99.48 | 0 | 0 | SEM CULTURA |  |  | 0 | 0% | 0 | - | 0 | 39.2 | 0 | 27.09 | 21.672 | 0 | 85% | 0 | 0 | 710.5714 | 0 | 147 | 0% | SEM CULTURA | 59¦0.000000 | 0 | 0 | 0 | 0 | PV 127¦0.000000
60 | 2027-10-18 | 2027-10-24 | PV 127 | RM07 | TR07 | 99.48 | 0 | 0 | SEM CULTURA |  |  | 0 | 0% | 0 | - | 0 | 39.2 | 0 | 27.09 | 21.672 | 0 | 85% | 0 | 0 | 710.5714 | 0 | 147 | 0% | SEM CULTURA | 60¦0.000000 | 0 | 0 | 0 | 0 | PV 127¦0.000000
61 | 2027-10-25 | 2027-10-31 | PV 127 | RM07 | TR07 | 99.48 | 0 | 0 | SEM CULTURA |  |  | 0 | 0% | 0 | - | 0 | 39.2 | 0 | 27.09 | 21.672 | 0 | 85% | 0 | 0 | 710.5714 | 0 | 147 | 0% | SEM CULTURA | 61¦0.000000 | 0 | 0 | 0 | 0 | PV 127¦0.000000
62 | 2027-11-01 | 2027-11-07 | PV 127 | RM07 | TR07 | 99.48 | 0 | 0 | SEM CULTURA |  |  | 0 | 0% | 0 | - | 0 | 34.3 | 0 | 46.69 | 37.352 | 0 | 85% | 0 | 0 | 710.5714 | 0 | 147 | 0% | SEM CULTURA | 62¦0.000000 | 0 | 0 | 0 | 0 | PV 127¦0.000000
63 | 2027-11-08 | 2027-11-14 | PV 127 | RM07 | TR07 | 99.48 | 0 | 0 | SEM CULTURA |  |  | 0 | 0% | 0 | - | 0 | 34.3 | 0 | 46.69 | 37.352 | 0 | 85% | 0 | 0 | 710.5714 | 0 | 147 | 0% | SEM CULTURA | 63¦0.000000 | 0 | 0 | 0 | 0 | PV 127¦0.000000
64 | 2027-11-15 | 2027-11-21 | PV 127 | RM07 | TR07 | 99.48 | 0 | 0 | SEM CULTURA |  |  | 0 | 0% | 0 | - | 0 | 34.3 | 0 | 46.69 | 37.352 | 0 | 85% | 0 | 0 | 710.5714 | 0 | 147 | 0% | SEM CULTURA | 64¦0.000000 | 0 | 0 | 0 | 0 | PV 127¦0.000000
65 | 2027-11-22 | 2027-11-28 | PV 127 | RM07 | TR07 | 99.48 | 0 | 0 | SEM CULTURA |  |  | 0 | 0% | 0 | - | 0 | 34.3 | 0 | 46.69 | 37.352 | 0 | 85% | 0 | 0 | 710.5714 | 0 | 147 | 0% | SEM CULTURA | 65¦0.000000 | 0 | 0 | 0 | 0 | PV 127¦0.000000
66 | 2027-11-29 | 2027-12-05 | PV 127 | RM07 | TR07 | 99.48 | 0 | 0 | SEM CULTURA |  |  | 0 | 0% | 0 | - | 0 | 33.3 | 0 | 48.04 | 38.432 | 0 | 85% | 0 | 0 | 710.5714 | 0 | 147 | 0% | SEM CULTURA | 66¦0.000000 | 0 | 0 | 0 | 0 | PV 127¦0.000000
1 | 2026-08-31 | 2026-09-06 | PV 133 | RM07 | TR07 | 99.48 | 65 | 65 | MILHO_SEMENTE | Syngenta | 2026-04-28 | 128 | 80% | 7 | FINAL | 1.04 | 40 | 41.6 | 6.16 | 4.928 | 36.672 | 85% | 43.1435 | 42919.1831 | 710.5714 | 60.4009 | 147 | 41.09% | OK | 1¦0.410891 | 4138.368 | 490.2374 | 3648.1306 | 3979.2 | PV 133¦0.410891
2 | 2026-09-07 | 2026-09-13 | PV 133 | RM07 | TR07 | 99.48 | 65 | 65 | MILHO_SEMENTE | Syngenta | 2026-04-28 | 135 | 84.38% | 7 | FINAL | 0.94375 | 40.6 | 38.3162 | 7 | 5.6 | 32.7163 | 85% | 38.4897 | 38289.5594 | 710.5714 | 53.8856 | 147 | 36.66% | OK | 2¦0.366569 | 3811.7006 | 557.088 | 3254.6125 | 4038.888 | PV 133¦0.366569
3 | 2026-09-14 | 2026-09-20 | PV 133 | RM07 | TR07 | 99.48 | 65 | 65 | MILHO_SEMENTE | Syngenta | 2026-04-28 | 142 | 88.75% | 7 | FINAL | 0.8475 | 40.6 | 34.4085 | 7 | 5.6 | 28.8085 | 85% | 33.8924 | 33716.1127 | 710.5714 | 47.4493 | 147 | 32.28% | OK | 3¦0.322784 | 3422.9576 | 557.088 | 2865.8696 | 4038.888 | PV 133¦0.322784
4 | 2026-09-21 | 2026-09-27 | PV 133 | RM07 | TR07 | 99.48 | 65 | 65 | MILHO_SEMENTE | Syngenta | 2026-04-28 | 149 | 93.12% | 7 | FINAL | 0.75125 | 40.6 | 30.5008 | 7 | 5.6 | 24.9007 | 85% | 29.295 | 29142.666 | 710.5714 | 41.013 | 147 | 27.9% | OK | 4¦0.279000 | 3034.2146 | 557.088 | 2477.1266 | 4038.888 | PV 133¦0.279000
5 | 2026-09-28 | 2026-10-04 | PV 133 | RM07 | TR07 | 99.48 | 65 | 65 | MILHO_SEMENTE | Syngenta | 2026-04-28 | 156 | 97.5% | 7 | FINAL | 0.655 | 39.8 | 26.069 | 18.48 | 14.784 | 11.285 | 85% | 13.2765 | 13207.4329 | 710.5714 | 18.5871 | 147 | 12.64% | OK | 5¦0.126443 | 2593.3441 | 1470.7123 | 1122.6318 | 3959.304 | PV 133¦0.126443
6 | 2026-10-05 | 2026-10-11 | PV 133 | RM07 | TR07 | 99.48 | 0 | 0 | SEM CULTURA |  |  | 0 | 0% | 0 | - | 0 | 39.2 | 0 | 27.09 | 21.672 | 0 | 85% | 0 | 0 | 710.5714 | 0 | 147 | 0% | SEM CULTURA | 6¦0.000000 | 0 | 0 | 0 | 0 | PV 133¦0.000000
7 | 2026-10-12 | 2026-10-18 | PV 133 | RM07 | TR07 | 99.48 | 0 | 0 | SEM CULTURA |  |  | 0 | 0% | 0 | - | 0 | 39.2 | 0 | 27.09 | 21.672 | 0 | 85% | 0 | 0 | 710.5714 | 0 | 147 | 0% | SEM CULTURA | 7¦0.000000 | 0 | 0 | 0 | 0 | PV 133¦0.000000
8 | 2026-10-19 | 2026-10-25 | PV 133 | RM07 | TR07 | 99.48 | 0 | 0 | SEM CULTURA |  |  | 0 | 0% | 0 | - | 0 | 39.2 | 0 | 27.09 | 21.672 | 0 | 85% | 0 | 0 | 710.5714 | 0 | 147 | 0% | SEM CULTURA | 8¦0.000000 | 0 | 0 | 0 | 0 | PV 133¦0.000000
9 | 2026-10-26 | 2026-11-01 | PV 133 | RM07 | TR07 | 99.48 | 0 | 0 | SEM CULTURA |  |  | 0 | 0% | 0 | - | 0 | 38.5 | 0 | 29.89 | 23.912 | 0 | 85% | 0 | 0 | 710.5714 | 0 | 147 | 0% | SEM CULTURA | 9¦0.000000 | 0 | 0 | 0 | 0 | PV 133¦0.000000
10 | 2026-11-02 | 2026-11-08 | PV 133 | RM07 | TR07 | 99.48 | 0 | 0 | SEM CULTURA |  |  | 0 | 0% | 0 | - | 0 | 34.3 | 0 | 46.69 | 37.352 | 0 | 85% | 0 | 0 | 710.5714 | 0 | 147 | 0% | SEM CULTURA | 10¦0.000000 | 0 | 0 | 0 | 0 | PV 133¦0.000000
11 | 2026-11-09 | 2026-11-15 | PV 133 | RM07 | TR07 | 99.48 | 0 | 0 | SEM CULTURA |  |  | 0 | 0% | 0 | - | 0 | 34.3 | 0 | 46.69 | 37.352 | 0 | 85% | 0 | 0 | 710.5714 | 0 | 147 | 0% | SEM CULTURA | 11¦0.000000 | 0 | 0 | 0 | 0 | PV 133¦0.000000
12 | 2026-11-16 | 2026-11-22 | PV 133 | RM07 | TR07 | 99.48 | 0 | 0 | SEM CULTURA |  |  | 0 | 0% | 0 | - | 0 | 34.3 | 0 | 46.69 | 37.352 | 0 | 85% | 0 | 0 | 710.5714 | 0 | 147 | 0% | SEM CULTURA | 12¦0.000000 | 0 | 0 | 0 | 0 | PV 133¦0.000000
13 | 2026-11-23 | 2026-11-29 | PV 133 | RM07 | TR07 | 99.48 | 0 | 0 | SEM CULTURA |  |  | 0 | 0% | 0 | - | 0 | 34.3 | 0 | 46.69 | 37.352 | 0 | 85% | 0 | 0 | 710.5714 | 0 | 147 | 0% | SEM CULTURA | 13¦0.000000 | 0 | 0 | 0 | 0 | PV 133¦0.000000
14 | 2026-11-30 | 2026-12-06 | PV 133 | RM07 | TR07 | 99.48 | 66 | 66 | ALGODAO | FM 974 GLT | 2026-12-01 | 2 | 1.026% | 5 | INICIAL | 0.35 | 33.1 | 11.585 | 48.31 | 38.648 | 0 | 85% | 0 | 0 | 710.5714 | 0 | 147 | 0% | OK | 14¦0.000000 | 1152.4758 | 3844.703 | 0 | 3292.788 | PV 133¦0.000000
15 | 2026-12-07 | 2026-12-13 | PV 133 | RM07 | TR07 | 99.48 | 66 | 66 | ALGODAO | FM 974 GLT | 2026-12-01 | 9 | 4.615% | 5 | INICIAL | 0.35 | 32.9 | 11.515 | 48.58 | 38.864 | 0 | 85% | 0 | 0 | 710.5714 | 0 | 147 | 0% | OK | 15¦0.000000 | 1145.5122 | 3866.1907 | 0 | 3272.892 | PV 133¦0.000000
16 | 2026-12-14 | 2026-12-20 | PV 133 | RM07 | TR07 | 99.48 | 66 | 66 | ALGODAO | FM 974 GLT | 2026-12-01 | 16 | 8.205% | 5 | INICIAL | 0.35 | 32.9 | 11.515 | 48.58 | 38.864 | 0 | 85% | 0 | 0 | 710.5714 | 0 | 147 | 0% | OK | 16¦0.000000 | 1145.5122 | 3866.1907 | 0 | 3272.892 | PV 133¦0.000000
17 | 2026-12-21 | 2026-12-27 | PV 133 | RM07 | TR07 | 99.48 | 66 | 66 | ALGODAO | FM 974 GLT | 2026-12-01 | 23 | 11.79% | 5 | INICIAL | 0.35 | 32.9 | 11.515 | 48.58 | 38.864 | 0 | 85% | 0 | 0 | 710.5714 | 0 | 147 | 0% | OK | 17¦0.000000 | 1145.5122 | 3866.1907 | 0 | 3272.892 | PV 133¦0.000000
18 | 2026-12-28 | 2027-01-03 | PV 133 | RM07 | TR07 | 99.48 | 66 | 66 | ALGODAO | FM 974 GLT | 2026-12-01 | 30 | 15.38% | 5 | DESENVOLVIMENTO | 0.36183 | 33.2 | 12.0129 | 47.11 | 37.688 | 0 | 85% | 0 | 0 | 710.5714 | 0 | 147 | 0% | OK | 18¦0.000000 | 1195.0432 | 3749.2022 | 0 | 3302.736 | PV 133¦0.000000
19 | 2027-01-04 | 2027-01-10 | PV 133 | RM07 | TR07 | 99.48 | 66 | 66 | ALGODAO | FM 974 GLT | 2026-12-01 | 37 | 18.97% | 5 | DESENVOLVIMENTO | 0.47229 | 33.6 | 15.8689 | 45.15 | 36.12 | 0 | 85% | 0 | 0 | 710.5714 | 0 | 147 | 0% | OK | 19¦0.000000 | 1578.6358 | 3593.2176 | 0 | 3342.528 | PV 133¦0.000000
20 | 2027-01-11 | 2027-01-17 | PV 133 | RM07 | TR07 | 99.48 | 66 | 66 | ALGODAO | FM 974 GLT | 2026-12-01 | 44 | 22.56% | 5 | DESENVOLVIMENTO | 0.58274 | 33.6 | 19.5801 | 45.15 | 36.12 | 0 | 85% | 0 | 0 | 710.5714 | 0 | 147 | 0% | OK | 20¦0.000000 | 1947.8302 | 3593.2176 | 0 | 3342.528 | PV 133¦0.000000
21 | 2027-01-18 | 2027-01-24 | PV 133 | RM07 | TR07 | 99.48 | 66 | 66 | ALGODAO | FM 974 GLT | 2026-12-01 | 51 | 26.15% | 5 | DESENVOLVIMENTO | 0.6932 | 33.6 | 23.2914 | 45.15 | 36.12 | 0 | 85% | 0 | 0 | 710.5714 | 0 | 147 | 0% | OK | 21¦0.000000 | 2317.0246 | 3593.2176 | 0 | 3342.528 | PV 133¦0.000000
22 | 2027-01-25 | 2027-01-31 | PV 133 | RM07 | TR07 | 99.48 | 66 | 66 | ALGODAO | FM 974 GLT | 2026-12-01 | 58 | 29.74% | 5 | DESENVOLVIMENTO | 0.80365 | 33.6 | 27.0026 | 45.15 | 36.12 | 0 | 85% | 0 | 0 | 710.5714 | 0 | 147 | 0% | OK | 22¦0.000000 | 2686.219 | 3593.2176 | 0 | 3342.528 | PV 133¦0.000000
23 | 2027-02-01 | 2027-02-07 | PV 133 | RM07 | TR07 | 99.48 | 66 | 66 | ALGODAO | FM 974 GLT | 2026-12-01 | 65 | 33.33% | 5 | DESENVOLVIMENTO | 0.9141 | 32.9 | 30.074 | 39.97 | 31.976 | 0 | 85% | 0 | 0 | 710.5714 | 0 | 147 | 0% | OK | 23¦0.000000 | 2991.759 | 3180.9725 | 0 | 3272.892 | PV 133¦0.000000
24 | 2027-02-08 | 2027-02-14 | PV 133 | RM07 | TR07 | 99.48 | 66 | 66 | ALGODAO | FM 974 GLT | 2026-12-01 | 72 | 36.92% | 5 | DESENVOLVIMENTO | 1.0246 | 32.9 | 33.7079 | 39.97 | 31.976 | 1.7319 | 85% | 2.0375 | 2026.9336 | 710.5714 | 2.8525 | 147 | 1.941% | OK | 24¦0.019405 | 3353.2618 | 3180.9725 | 172.2894 | 3272.892 | PV 133¦0.019405
25 | 2027-02-15 | 2027-02-21 | PV 133 | RM07 | TR07 | 99.48 | 66 | 66 | ALGODAO | FM 974 GLT | 2026-12-01 | 79 | 40.51% | 5 | DESENVOLVIMENTO | 1.135 | 32.9 | 37.3418 | 39.97 | 31.976 | 5.3658 | 85% | 6.3127 | 6279.9084 | 710.5714 | 8.8378 | 147 | 6.012% | OK | 25¦0.060121 | 3714.7647 | 3180.9725 | 533.7922 | 3272.892 | PV 133¦0.060121
26 | 2027-02-22 | 2027-02-28 | PV 133 | RM07 | TR07 | 99.48 | 66 | 66 | ALGODAO | FM 974 GLT | 2026-12-01 | 86 | 44.1% | 5 | MEDIA | 1.15 | 32.9 | 37.835 | 39.97 | 31.976 | 5.859 | 85% | 6.8929 | 6857.0979 | 710.5714 | 9.6501 | 147 | 6.565% | OK | 26¦0.065647 | 3763.8258 | 3180.9725 | 582.8533 | 3272.892 | PV 133¦0.065647
27 | 2027-03-01 | 2027-03-07 | PV 133 | RM07 | TR07 | 99.48 | 66 | 66 | ALGODAO | FM 974 GLT | 2026-12-01 | 93 | 47.69% | 5 | MEDIA | 1.15 | 32.2 | 37.03 | 37.24 | 29.792 | 7.238 | 85% | 8.5153 | 8471.0146 | 710.5714 | 11.9214 | 147 | 8.11% | OK | 27¦0.081098 | 3683.7444 | 2963.7082 | 720.0362 | 3203.256 | PV 133¦0.081098
28 | 2027-03-08 | 2027-03-14 | PV 133 | RM07 | TR07 | 99.48 | 66 | 66 | ALGODAO | FM 974 GLT | 2026-12-01 | 100 | 51.28% | 5 | MEDIA | 1.15 | 32.2 | 37.03 | 37.24 | 29.792 | 7.238 | 85% | 8.5153 | 8471.0146 | 710.5714 | 11.9214 | 147 | 8.11% | OK | 28¦0.081098 | 3683.7444 | 2963.7082 | 720.0362 | 3203.256 | PV 133¦0.081098
29 | 2027-03-15 | 2027-03-21 | PV 133 | RM07 | TR07 | 99.48 | 66 | 66 | ALGODAO | FM 974 GLT | 2026-12-01 | 107 | 54.87% | 5 | MEDIA | 1.15 | 32.2 | 37.03 | 37.24 | 29.792 | 7.238 | 85% | 8.5153 | 8471.0146 | 710.5714 | 11.9214 | 147 | 8.11% | OK | 29¦0.081098 | 3683.7444 | 2963.7082 | 720.0362 | 3203.256 | PV 133¦0.081098
30 | 2027-03-22 | 2027-03-28 | PV 133 | RM07 | TR07 | 99.48 | 66 | 66 | ALGODAO | FM 974 GLT | 2026-12-01 | 114 | 58.46% | 5 | MEDIA | 1.15 | 32.2 | 37.03 | 37.24 | 29.792 | 7.238 | 85% | 8.5153 | 8471.0146 | 710.5714 | 11.9214 | 147 | 8.11% | OK | 30¦0.081098 | 3683.7444 | 2963.7082 | 720.0362 | 3203.256 | PV 133¦0.081098
31 | 2027-03-29 | 2027-04-04 | PV 133 | RM07 | TR07 | 99.48 | 66 | 66 | ALGODAO | FM 974 GLT | 2026-12-01 | 121 | 62.05% | 5 | MEDIA | 1.15 | 31.8 | 36.57 | 25.28 | 20.224 | 16.346 | 85% | 19.2306 | 19130.5892 | 710.5714 | 26.9228 | 147 | 18.31% | OK | 31¦0.183148 | 3637.9836 | 2011.8835 | 1626.1001 | 3163.464 | PV 133¦0.183148
32 | 2027-04-05 | 2027-04-11 | PV 133 | RM07 | TR07 | 99.48 | 66 | 66 | ALGODAO | FM 974 GLT | 2026-12-01 | 128 | 65.64% | 5 | MEDIA | 1.15 | 31.5 | 36.225 | 16.31 | 13.048 | 23.177 | 85% | 27.2671 | 27125.2701 | 710.5714 | 38.1739 | 147 | 25.97% | OK | 32¦0.259686 | 3603.663 | 1298.015 | 2305.648 | 3133.62 | PV 133¦0.259686
33 | 2027-04-12 | 2027-04-18 | PV 133 | RM07 | TR07 | 99.48 | 66 | 66 | ALGODAO | FM 974 GLT | 2026-12-01 | 135 | 69.23% | 5 | MEDIA | 1.15 | 31.5 | 36.225 | 16.31 | 13.048 | 23.177 | 85% | 27.2671 | 27125.2701 | 710.5714 | 38.1739 | 147 | 25.97% | OK | 33¦0.259686 | 3603.663 | 1298.015 | 2305.648 | 3133.62 | PV 133¦0.259686
34 | 2027-04-19 | 2027-04-25 | PV 133 | RM07 | TR07 | 99.48 | 66 | 66 | ALGODAO | FM 974 GLT | 2026-12-01 | 142 | 72.82% | 5 | FINAL | 1.1339 | 31.5 | 35.7173 | 16.31 | 13.048 | 22.6693 | 85% | 26.6698 | 26531.0909 | 710.5714 | 37.3377 | 147 | 25.4% | OK | 34¦0.253998 | 3553.1578 | 1298.015 | 2255.1427 | 3133.62 | PV 133¦0.253998
35 | 2027-04-26 | 2027-05-02 | PV 133 | RM07 | TR07 | 99.48 | 66 | 66 | ALGODAO | FM 974 GLT | 2026-12-01 | 149 | 76.41% | 5 | FINAL | 1.0634 | 30.9 | 32.8581 | 12.61 | 10.088 | 22.7701 | 85% | 26.7884 | 26649.0908 | 710.5714 | 37.5037 | 147 | 25.51% | OK | 35¦0.255128 | 3268.727 | 1003.5542 | 2265.1727 | 3073.932 | PV 133¦0.255128
36 | 2027-05-03 | 2027-05-09 | PV 133 | RM07 | TR07 | 99.48 | 66 | 66 | ALGODAO | FM 974 GLT | 2026-12-01 | 156 | 80% | 5 | FINAL | 0.99286 | 29.4 | 29.19 | 3.36 | 2.688 | 26.502 | 85% | 31.1788 | 31016.6936 | 710.5714 | 43.6504 | 147 | 29.69% | OK | 36¦0.296941 | 2903.8212 | 267.4022 | 2636.419 | 2924.712 | PV 133¦0.296941
37 | 2027-05-10 | 2027-05-16 | PV 133 | RM07 | TR07 | 99.48 | 66 | 66 | ALGODAO | FM 974 GLT | 2026-12-01 | 163 | 83.59% | 5 | FINAL | 0.92234 | 29.4 | 27.1169 | 3.36 | 2.688 | 24.4289 | 85% | 28.7399 | 28590.462 | 710.5714 | 40.2359 | 147 | 27.37% | OK | 37¦0.273713 | 2697.5915 | 267.4022 | 2430.1893 | 2924.712 | PV 133¦0.273713
38 | 2027-05-17 | 2027-05-23 | PV 133 | RM07 | TR07 | 99.48 | 66 | 66 | ALGODAO | FM 974 GLT | 2026-12-01 | 170 | 87.18% | 5 | FINAL | 0.85183 | 29.4 | 25.0438 | 3.36 | 2.688 | 22.3558 | 85% | 26.301 | 26164.2303 | 710.5714 | 36.8214 | 147 | 25.05% | OK | 38¦0.250486 | 2491.3618 | 267.4022 | 2223.9596 | 2924.712 | PV 133¦0.250486
39 | 2027-05-24 | 2027-05-30 | PV 133 | RM07 | TR07 | 99.48 | 66 | 66 | ALGODAO | FM 974 GLT | 2026-12-01 | 177 | 90.77% | 5 | FINAL | 0.78132 | 29.4 | 22.9708 | 3.36 | 2.688 | 20.2828 | 85% | 23.8621 | 23737.9986 | 710.5714 | 33.4069 | 147 | 22.73% | OK | 39¦0.227258 | 2285.1321 | 267.4022 | 2017.7299 | 2924.712 | PV 133¦0.227258
40 | 2027-05-31 | 2027-06-06 | PV 133 | RM07 | TR07 | 99.48 | 66 | 66 | ALGODAO | FM 974 GLT | 2026-12-01 | 184 | 94.36% | 5 | FINAL | 0.71081 | 28.2 | 20.0447 | 1.5 | 1.2 | 18.8447 | 85% | 22.1703 | 22054.9797 | 710.5714 | 31.0384 | 147 | 21.11% | OK | 40¦0.211145 | 1994.0493 | 119.376 | 1874.6733 | 2805.336 | PV 133¦0.211145
41 | 2027-06-07 | 2027-06-13 | PV 133 | RM07 | TR07 | 99.48 | 66 | 66 | ALGODAO | FM 974 GLT | 2026-12-01 | 191 | 97.95% | 5 | FINAL | 0.64029 | 28 | 17.9282 | 1.19 | 0.952 | 16.9762 | 85% | 19.972 | 19868.1516 | 710.5714 | 27.9608 | 147 | 19.02% | OK | 41¦0.190210 | 1783.4978 | 94.705 | 1688.7929 | 2785.44 | PV 133¦0.190210
42 | 2027-06-14 | 2027-06-20 | PV 133 | RM07 | TR07 | 99.48 | 0 | 0 | SEM CULTURA |  |  | 0 | 0% | 0 | - | 0 | 28 | 0 | 1.19 | 0.952 | 0 | 85% | 0 | 0 | 710.5714 | 0 | 147 | 0% | SEM CULTURA | 42¦0.000000 | 0 | 0 | 0 | 0 | PV 133¦0.000000
43 | 2027-06-21 | 2027-06-27 | PV 133 | RM07 | TR07 | 99.48 | 0 | 0 | SEM CULTURA |  |  | 0 | 0% | 0 | - | 0 | 28 | 0 | 1.19 | 0.952 | 0 | 85% | 0 | 0 | 710.5714 | 0 | 147 | 0% | SEM CULTURA | 43¦0.000000 | 0 | 0 | 0 | 0 | PV 133¦0.000000
44 | 2027-06-28 | 2027-07-04 | PV 133 | RM07 | TR07 | 99.48 | 0 | 0 | SEM CULTURA |  |  | 0 | 0% | 0 | - | 0 | 29.2 | 0 | 0.91 | 0.728 | 0 | 85% | 0 | 0 | 710.5714 | 0 | 147 | 0% | SEM CULTURA | 44¦0.000000 | 0 | 0 | 0 | 0 | PV 133¦0.000000
45 | 2027-07-05 | 2027-07-11 | PV 133 | RM07 | TR07 | 99.48 | 0 | 0 | SEM CULTURA |  |  | 0 | 0% | 0 | - | 0 | 30.1 | 0 | 0.7 | 0.56 | 0 | 85% | 0 | 0 | 710.5714 | 0 | 147 | 0% | SEM CULTURA | 45¦0.000000 | 0 | 0 | 0 | 0 | PV 133¦0.000000
46 | 2027-07-12 | 2027-07-18 | PV 133 | RM07 | TR07 | 99.48 | 0 | 0 | SEM CULTURA |  |  | 0 | 0% | 0 | - | 0 | 30.1 | 0 | 0.7 | 0.56 | 0 | 85% | 0 | 0 | 710.5714 | 0 | 147 | 0% | SEM CULTURA | 46¦0.000000 | 0 | 0 | 0 | 0 | PV 133¦0.000000
47 | 2027-07-19 | 2027-07-25 | PV 133 | RM07 | TR07 | 99.48 | 0 | 0 | SEM CULTURA |  |  | 0 | 0% | 0 | - | 0 | 30.1 | 0 | 0.7 | 0.56 | 0 | 85% | 0 | 0 | 710.5714 | 0 | 147 | 0% | SEM CULTURA | 47¦0.000000 | 0 | 0 | 0 | 0 | PV 133¦0.000000
48 | 2027-07-26 | 2027-08-01 | PV 133 | RM07 | TR07 | 99.48 | 0 | 0 | SEM CULTURA |  |  | 0 | 0% | 0 | - | 0 | 31 | 0 | 0.76 | 0.608 | 0 | 85% | 0 | 0 | 710.5714 | 0 | 147 | 0% | SEM CULTURA | 48¦0.000000 | 0 | 0 | 0 | 0 | PV 133¦0.000000
49 | 2027-08-02 | 2027-08-08 | PV 133 | RM07 | TR07 | 99.48 | 0 | 0 | SEM CULTURA |  |  | 0 | 0% | 0 | - | 0 | 36.4 | 0 | 1.12 | 0.896 | 0 | 85% | 0 | 0 | 710.5714 | 0 | 147 | 0% | SEM CULTURA | 49¦0.000000 | 0 | 0 | 0 | 0 | PV 133¦0.000000
50 | 2027-08-09 | 2027-08-15 | PV 133 | RM07 | TR07 | 99.48 | 0 | 0 | SEM CULTURA |  |  | 0 | 0% | 0 | - | 0 | 36.4 | 0 | 1.12 | 0.896 | 0 | 85% | 0 | 0 | 710.5714 | 0 | 147 | 0% | SEM CULTURA | 50¦0.000000 | 0 | 0 | 0 | 0 | PV 133¦0.000000
51 | 2027-08-16 | 2027-08-22 | PV 133 | RM07 | TR07 | 99.48 | 0 | 0 | SEM CULTURA |  |  | 0 | 0% | 0 | - | 0 | 36.4 | 0 | 1.12 | 0.896 | 0 | 85% | 0 | 0 | 710.5714 | 0 | 147 | 0% | SEM CULTURA | 51¦0.000000 | 0 | 0 | 0 | 0 | PV 133¦0.000000
52 | 2027-08-23 | 2027-08-29 | PV 133 | RM07 | TR07 | 99.48 | 0 | 0 | SEM CULTURA |  |  | 0 | 0% | 0 | - | 0 | 36.4 | 0 | 1.12 | 0.896 | 0 | 85% | 0 | 0 | 710.5714 | 0 | 147 | 0% | SEM CULTURA | 52¦0.000000 | 0 | 0 | 0 | 0 | PV 133¦0.000000
53 | 2027-08-30 | 2027-09-05 | PV 133 | RM07 | TR07 | 99.48 | 0 | 0 | SEM CULTURA |  |  | 0 | 0% | 0 | - | 0 | 39.4 | 0 | 5.32 | 4.256 | 0 | 85% | 0 | 0 | 710.5714 | 0 | 147 | 0% | SEM CULTURA | 53¦0.000000 | 0 | 0 | 0 | 0 | PV 133¦0.000000
54 | 2027-09-06 | 2027-09-12 | PV 133 | RM07 | TR07 | 99.48 | 0 | 0 | SEM CULTURA |  |  | 0 | 0% | 0 | - | 0 | 40.6 | 0 | 7 | 5.6 | 0 | 85% | 0 | 0 | 710.5714 | 0 | 147 | 0% | SEM CULTURA | 54¦0.000000 | 0 | 0 | 0 | 0 | PV 133¦0.000000
55 | 2027-09-13 | 2027-09-19 | PV 133 | RM07 | TR07 | 99.48 | 0 | 0 | SEM CULTURA |  |  | 0 | 0% | 0 | - | 0 | 40.6 | 0 | 7 | 5.6 | 0 | 85% | 0 | 0 | 710.5714 | 0 | 147 | 0% | SEM CULTURA | 55¦0.000000 | 0 | 0 | 0 | 0 | PV 133¦0.000000
56 | 2027-09-20 | 2027-09-26 | PV 133 | RM07 | TR07 | 99.48 | 0 | 0 | SEM CULTURA |  |  | 0 | 0% | 0 | - | 0 | 40.6 | 0 | 7 | 5.6 | 0 | 85% | 0 | 0 | 710.5714 | 0 | 147 | 0% | SEM CULTURA | 56¦0.000000 | 0 | 0 | 0 | 0 | PV 133¦0.000000
57 | 2027-09-27 | 2027-10-03 | PV 133 | RM07 | TR07 | 99.48 | 0 | 0 | SEM CULTURA |  |  | 0 | 0% | 0 | - | 0 | 40 | 0 | 15.61 | 12.488 | 0 | 85% | 0 | 0 | 710.5714 | 0 | 147 | 0% | SEM CULTURA | 57¦0.000000 | 0 | 0 | 0 | 0 | PV 133¦0.000000
58 | 2027-10-04 | 2027-10-10 | PV 133 | RM07 | TR07 | 99.48 | 0 | 0 | SEM CULTURA |  |  | 0 | 0% | 0 | - | 0 | 39.2 | 0 | 27.09 | 21.672 | 0 | 85% | 0 | 0 | 710.5714 | 0 | 147 | 0% | SEM CULTURA | 58¦0.000000 | 0 | 0 | 0 | 0 | PV 133¦0.000000
59 | 2027-10-11 | 2027-10-17 | PV 133 | RM07 | TR07 | 99.48 | 0 | 0 | SEM CULTURA |  |  | 0 | 0% | 0 | - | 0 | 39.2 | 0 | 27.09 | 21.672 | 0 | 85% | 0 | 0 | 710.5714 | 0 | 147 | 0% | SEM CULTURA | 59¦0.000000 | 0 | 0 | 0 | 0 | PV 133¦0.000000
60 | 2027-10-18 | 2027-10-24 | PV 133 | RM07 | TR07 | 99.48 | 0 | 0 | SEM CULTURA |  |  | 0 | 0% | 0 | - | 0 | 39.2 | 0 | 27.09 | 21.672 | 0 | 85% | 0 | 0 | 710.5714 | 0 | 147 | 0% | SEM CULTURA | 60¦0.000000 | 0 | 0 | 0 | 0 | PV 133¦0.000000
61 | 2027-10-25 | 2027-10-31 | PV 133 | RM07 | TR07 | 99.48 | 0 | 0 | SEM CULTURA |  |  | 0 | 0% | 0 | - | 0 | 39.2 | 0 | 27.09 | 21.672 | 0 | 85% | 0 | 0 | 710.5714 | 0 | 147 | 0% | SEM CULTURA | 61¦0.000000 | 0 | 0 | 0 | 0 | PV 133¦0.000000
62 | 2027-11-01 | 2027-11-07 | PV 133 | RM07 | TR07 | 99.48 | 0 | 0 | SEM CULTURA |  |  | 0 | 0% | 0 | - | 0 | 34.3 | 0 | 46.69 | 37.352 | 0 | 85% | 0 | 0 | 710.5714 | 0 | 147 | 0% | SEM CULTURA | 62¦0.000000 | 0 | 0 | 0 | 0 | PV 133¦0.000000
63 | 2027-11-08 | 2027-11-14 | PV 133 | RM07 | TR07 | 99.48 | 0 | 0 | SEM CULTURA |  |  | 0 | 0% | 0 | - | 0 | 34.3 | 0 | 46.69 | 37.352 | 0 | 85% | 0 | 0 | 710.5714 | 0 | 147 | 0% | SEM CULTURA | 63¦0.000000 | 0 | 0 | 0 | 0 | PV 133¦0.000000
64 | 2027-11-15 | 2027-11-21 | PV 133 | RM07 | TR07 | 99.48 | 0 | 0 | SEM CULTURA |  |  | 0 | 0% | 0 | - | 0 | 34.3 | 0 | 46.69 | 37.352 | 0 | 85% | 0 | 0 | 710.5714 | 0 | 147 | 0% | SEM CULTURA | 64¦0.000000 | 0 | 0 | 0 | 0 | PV 133¦0.000000
65 | 2027-11-22 | 2027-11-28 | PV 133 | RM07 | TR07 | 99.48 | 0 | 0 | SEM CULTURA |  |  | 0 | 0% | 0 | - | 0 | 34.3 | 0 | 46.69 | 37.352 | 0 | 85% | 0 | 0 | 710.5714 | 0 | 147 | 0% | SEM CULTURA | 65¦0.000000 | 0 | 0 | 0 | 0 | PV 133¦0.000000
66 | 2027-11-29 | 2027-12-05 | PV 133 | RM07 | TR07 | 99.48 | 0 | 0 | SEM CULTURA |  |  | 0 | 0% | 0 | - | 0 | 33.3 | 0 | 48.04 | 38.432 | 0 | 85% | 0 | 0 | 710.5714 | 0 | 147 | 0% | SEM CULTURA | 66¦0.000000 | 0 | 0 | 0 | 0 | PV 133¦0.000000
1 | 2026-08-31 | 2026-09-06 | PV 134 | RM08 | TR08 | 79 | 0 | 0 | SEM CULTURA |  |  | 0 | 0% | 0 | - | 0 | 40 | 0 | 6.16 | 4.928 | 0 | 85% | 0 | 0 | 526.6667 | 0 | 147 | 0% | SEM CULTURA | 1¦0.000000 | 0 | 0 | 0 | 0 | PV 134¦0.000000
2 | 2026-09-07 | 2026-09-13 | PV 134 | RM08 | TR08 | 79 | 0 | 0 | SEM CULTURA |  |  | 0 | 0% | 0 | - | 0 | 40.6 | 0 | 7 | 5.6 | 0 | 85% | 0 | 0 | 526.6667 | 0 | 147 | 0% | SEM CULTURA | 2¦0.000000 | 0 | 0 | 0 | 0 | PV 134¦0.000000
3 | 2026-09-14 | 2026-09-20 | PV 134 | RM08 | TR08 | 79 | 0 | 0 | SEM CULTURA |  |  | 0 | 0% | 0 | - | 0 | 40.6 | 0 | 7 | 5.6 | 0 | 85% | 0 | 0 | 526.6667 | 0 | 147 | 0% | SEM CULTURA | 3¦0.000000 | 0 | 0 | 0 | 0 | PV 134¦0.000000
4 | 2026-09-21 | 2026-09-27 | PV 134 | RM08 | TR08 | 79 | 0 | 0 | SEM CULTURA |  |  | 0 | 0% | 0 | - | 0 | 40.6 | 0 | 7 | 5.6 | 0 | 85% | 0 | 0 | 526.6667 | 0 | 147 | 0% | SEM CULTURA | 4¦0.000000 | 0 | 0 | 0 | 0 | PV 134¦0.000000
5 | 2026-09-28 | 2026-10-04 | PV 134 | RM08 | TR08 | 79 | 0 | 0 | SEM CULTURA |  |  | 0 | 0% | 0 | - | 0 | 39.8 | 0 | 18.48 | 14.784 | 0 | 85% | 0 | 0 | 526.6667 | 0 | 147 | 0% | SEM CULTURA | 5¦0.000000 | 0 | 0 | 0 | 0 | PV 134¦0.000000
6 | 2026-10-05 | 2026-10-11 | PV 134 | RM08 | TR08 | 79 | 0 | 0 | SEM CULTURA |  |  | 0 | 0% | 0 | - | 0 | 39.2 | 0 | 27.09 | 21.672 | 0 | 85% | 0 | 0 | 526.6667 | 0 | 147 | 0% | SEM CULTURA | 6¦0.000000 | 0 | 0 | 0 | 0 | PV 134¦0.000000
7 | 2026-10-12 | 2026-10-18 | PV 134 | RM08 | TR08 | 79 | 0 | 0 | SEM CULTURA |  |  | 0 | 0% | 0 | - | 0 | 39.2 | 0 | 27.09 | 21.672 | 0 | 85% | 0 | 0 | 526.6667 | 0 | 147 | 0% | SEM CULTURA | 7¦0.000000 | 0 | 0 | 0 | 0 | PV 134¦0.000000
8 | 2026-10-19 | 2026-10-25 | PV 134 | RM08 | TR08 | 79 | 0 | 0 | SEM CULTURA |  |  | 0 | 0% | 0 | - | 0 | 39.2 | 0 | 27.09 | 21.672 | 0 | 85% | 0 | 0 | 526.6667 | 0 | 147 | 0% | SEM CULTURA | 8¦0.000000 | 0 | 0 | 0 | 0 | PV 134¦0.000000
9 | 2026-10-26 | 2026-11-01 | PV 134 | RM08 | TR08 | 79 | 0 | 0 | SEM CULTURA |  |  | 0 | 0% | 0 | - | 0 | 38.5 | 0 | 29.89 | 23.912 | 0 | 85% | 0 | 0 | 526.6667 | 0 | 147 | 0% | SEM CULTURA | 9¦0.000000 | 0 | 0 | 0 | 0 | PV 134¦0.000000
10 | 2026-11-02 | 2026-11-08 | PV 134 | RM08 | TR08 | 79 | 0 | 0 | SEM CULTURA |  |  | 0 | 0% | 0 | - | 0 | 34.3 | 0 | 46.69 | 37.352 | 0 | 85% | 0 | 0 | 526.6667 | 0 | 147 | 0% | SEM CULTURA | 10¦0.000000 | 0 | 0 | 0 | 0 | PV 134¦0.000000
11 | 2026-11-09 | 2026-11-15 | PV 134 | RM08 | TR08 | 79 | 0 | 0 | SEM CULTURA |  |  | 0 | 0% | 0 | - | 0 | 34.3 | 0 | 46.69 | 37.352 | 0 | 85% | 0 | 0 | 526.6667 | 0 | 147 | 0% | SEM CULTURA | 11¦0.000000 | 0 | 0 | 0 | 0 | PV 134¦0.000000
12 | 2026-11-16 | 2026-11-22 | PV 134 | RM08 | TR08 | 79 | 0 | 0 | SEM CULTURA |  |  | 0 | 0% | 0 | - | 0 | 34.3 | 0 | 46.69 | 37.352 | 0 | 85% | 0 | 0 | 526.6667 | 0 | 147 | 0% | SEM CULTURA | 12¦0.000000 | 0 | 0 | 0 | 0 | PV 134¦0.000000
13 | 2026-11-23 | 2026-11-29 | PV 134 | RM08 | TR08 | 79 | 0 | 0 | SEM CULTURA |  |  | 0 | 0% | 0 | - | 0 | 34.3 | 0 | 46.69 | 37.352 | 0 | 85% | 0 | 0 | 526.6667 | 0 | 147 | 0% | SEM CULTURA | 13¦0.000000 | 0 | 0 | 0 | 0 | PV 134¦0.000000
14 | 2026-11-30 | 2026-12-06 | PV 134 | RM08 | TR08 | 79 | 0 | 0 | SEM CULTURA |  |  | 0 | 0% | 0 | - | 0 | 33.1 | 0 | 48.31 | 38.648 | 0 | 85% | 0 | 0 | 526.6667 | 0 | 147 | 0% | SEM CULTURA | 14¦0.000000 | 0 | 0 | 0 | 0 | PV 134¦0.000000
15 | 2026-12-07 | 2026-12-13 | PV 134 | RM08 | TR08 | 79 | 0 | 0 | SEM CULTURA |  |  | 0 | 0% | 0 | - | 0 | 32.9 | 0 | 48.58 | 38.864 | 0 | 85% | 0 | 0 | 526.6667 | 0 | 147 | 0% | SEM CULTURA | 15¦0.000000 | 0 | 0 | 0 | 0 | PV 134¦0.000000
16 | 2026-12-14 | 2026-12-20 | PV 134 | RM08 | TR08 | 79 | 0 | 0 | SEM CULTURA |  |  | 0 | 0% | 0 | - | 0 | 32.9 | 0 | 48.58 | 38.864 | 0 | 85% | 0 | 0 | 526.6667 | 0 | 147 | 0% | SEM CULTURA | 16¦0.000000 | 0 | 0 | 0 | 0 | PV 134¦0.000000
17 | 2026-12-21 | 2026-12-27 | PV 134 | RM08 | TR08 | 79 | 0 | 0 | SEM CULTURA |  |  | 0 | 0% | 0 | - | 0 | 32.9 | 0 | 48.58 | 38.864 | 0 | 85% | 0 | 0 | 526.6667 | 0 | 147 | 0% | SEM CULTURA | 17¦0.000000 | 0 | 0 | 0 | 0 | PV 134¦0.000000
18 | 2026-12-28 | 2027-01-03 | PV 134 | RM08 | TR08 | 79 | 0 | 0 | SEM CULTURA |  |  | 0 | 0% | 0 | - | 0 | 33.2 | 0 | 47.11 | 37.688 | 0 | 85% | 0 | 0 | 526.6667 | 0 | 147 | 0% | SEM CULTURA | 18¦0.000000 | 0 | 0 | 0 | 0 | PV 134¦0.000000
19 | 2027-01-04 | 2027-01-10 | PV 134 | RM08 | TR08 | 79 | 0 | 0 | SEM CULTURA |  |  | 0 | 0% | 0 | - | 0 | 33.6 | 0 | 45.15 | 36.12 | 0 | 85% | 0 | 0 | 526.6667 | 0 | 147 | 0% | SEM CULTURA | 19¦0.000000 | 0 | 0 | 0 | 0 | PV 134¦0.000000
20 | 2027-01-11 | 2027-01-17 | PV 134 | RM08 | TR08 | 79 | 0 | 0 | SEM CULTURA |  |  | 0 | 0% | 0 | - | 0 | 33.6 | 0 | 45.15 | 36.12 | 0 | 85% | 0 | 0 | 526.6667 | 0 | 147 | 0% | SEM CULTURA | 20¦0.000000 | 0 | 0 | 0 | 0 | PV 134¦0.000000
21 | 2027-01-18 | 2027-01-24 | PV 134 | RM08 | TR08 | 79 | 0 | 0 | SEM CULTURA |  |  | 0 | 0% | 0 | - | 0 | 33.6 | 0 | 45.15 | 36.12 | 0 | 85% | 0 | 0 | 526.6667 | 0 | 147 | 0% | SEM CULTURA | 21¦0.000000 | 0 | 0 | 0 | 0 | PV 134¦0.000000
22 | 2027-01-25 | 2027-01-31 | PV 134 | RM08 | TR08 | 79 | 0 | 0 | SEM CULTURA |  |  | 0 | 0% | 0 | - | 0 | 33.6 | 0 | 45.15 | 36.12 | 0 | 85% | 0 | 0 | 526.6667 | 0 | 147 | 0% | SEM CULTURA | 22¦0.000000 | 0 | 0 | 0 | 0 | PV 134¦0.000000
23 | 2027-02-01 | 2027-02-07 | PV 134 | RM08 | TR08 | 79 | 0 | 0 | SEM CULTURA |  |  | 0 | 0% | 0 | - | 0 | 32.9 | 0 | 39.97 | 31.976 | 0 | 85% | 0 | 0 | 526.6667 | 0 | 147 | 0% | SEM CULTURA | 23¦0.000000 | 0 | 0 | 0 | 0 | PV 134¦0.000000
24 | 2027-02-08 | 2027-02-14 | PV 134 | RM08 | TR08 | 79 | 0 | 0 | SEM CULTURA |  |  | 0 | 0% | 0 | - | 0 | 32.9 | 0 | 39.97 | 31.976 | 0 | 85% | 0 | 0 | 526.6667 | 0 | 147 | 0% | SEM CULTURA | 24¦0.000000 | 0 | 0 | 0 | 0 | PV 134¦0.000000
25 | 2027-02-15 | 2027-02-21 | PV 134 | RM08 | TR08 | 79 | 0 | 0 | SEM CULTURA |  |  | 0 | 0% | 0 | - | 0 | 32.9 | 0 | 39.97 | 31.976 | 0 | 85% | 0 | 0 | 526.6667 | 0 | 147 | 0% | SEM CULTURA | 25¦0.000000 | 0 | 0 | 0 | 0 | PV 134¦0.000000
26 | 2027-02-22 | 2027-02-28 | PV 134 | RM08 | TR08 | 79 | 0 | 0 | SEM CULTURA |  |  | 0 | 0% | 0 | - | 0 | 32.9 | 0 | 39.97 | 31.976 | 0 | 85% | 0 | 0 | 526.6667 | 0 | 147 | 0% | SEM CULTURA | 26¦0.000000 | 0 | 0 | 0 | 0 | PV 134¦0.000000
27 | 2027-03-01 | 2027-03-07 | PV 134 | RM08 | TR08 | 79 | 0 | 0 | SEM CULTURA |  |  | 0 | 0% | 0 | - | 0 | 32.2 | 0 | 37.24 | 29.792 | 0 | 85% | 0 | 0 | 526.6667 | 0 | 147 | 0% | SEM CULTURA | 27¦0.000000 | 0 | 0 | 0 | 0 | PV 134¦0.000000
28 | 2027-03-08 | 2027-03-14 | PV 134 | RM08 | TR08 | 79 | 0 | 0 | SEM CULTURA |  |  | 0 | 0% | 0 | - | 0 | 32.2 | 0 | 37.24 | 29.792 | 0 | 85% | 0 | 0 | 526.6667 | 0 | 147 | 0% | SEM CULTURA | 28¦0.000000 | 0 | 0 | 0 | 0 | PV 134¦0.000000
29 | 2027-03-15 | 2027-03-21 | PV 134 | RM08 | TR08 | 79 | 0 | 0 | SEM CULTURA |  |  | 0 | 0% | 0 | - | 0 | 32.2 | 0 | 37.24 | 29.792 | 0 | 85% | 0 | 0 | 526.6667 | 0 | 147 | 0% | SEM CULTURA | 29¦0.000000 | 0 | 0 | 0 | 0 | PV 134¦0.000000
30 | 2027-03-22 | 2027-03-28 | PV 134 | RM08 | TR08 | 79 | 0 | 0 | SEM CULTURA |  |  | 0 | 0% | 0 | - | 0 | 32.2 | 0 | 37.24 | 29.792 | 0 | 85% | 0 | 0 | 526.6667 | 0 | 147 | 0% | SEM CULTURA | 30¦0.000000 | 0 | 0 | 0 | 0 | PV 134¦0.000000
31 | 2027-03-29 | 2027-04-04 | PV 134 | RM08 | TR08 | 79 | 0 | 0 | SEM CULTURA |  |  | 0 | 0% | 0 | - | 0 | 31.8 | 0 | 25.28 | 20.224 | 0 | 85% | 0 | 0 | 526.6667 | 0 | 147 | 0% | SEM CULTURA | 31¦0.000000 | 0 | 0 | 0 | 0 | PV 134¦0.000000
32 | 2027-04-05 | 2027-04-11 | PV 134 | RM08 | TR08 | 79 | 0 | 0 | SEM CULTURA |  |  | 0 | 0% | 0 | - | 0 | 31.5 | 0 | 16.31 | 13.048 | 0 | 85% | 0 | 0 | 526.6667 | 0 | 147 | 0% | SEM CULTURA | 32¦0.000000 | 0 | 0 | 0 | 0 | PV 134¦0.000000
33 | 2027-04-12 | 2027-04-18 | PV 134 | RM08 | TR08 | 79 | 0 | 0 | SEM CULTURA |  |  | 0 | 0% | 0 | - | 0 | 31.5 | 0 | 16.31 | 13.048 | 0 | 85% | 0 | 0 | 526.6667 | 0 | 147 | 0% | SEM CULTURA | 33¦0.000000 | 0 | 0 | 0 | 0 | PV 134¦0.000000
34 | 2027-04-19 | 2027-04-25 | PV 134 | RM08 | TR08 | 79 | 0 | 0 | SEM CULTURA |  |  | 0 | 0% | 0 | - | 0 | 31.5 | 0 | 16.31 | 13.048 | 0 | 85% | 0 | 0 | 526.6667 | 0 | 147 | 0% | SEM CULTURA | 34¦0.000000 | 0 | 0 | 0 | 0 | PV 134¦0.000000
35 | 2027-04-26 | 2027-05-02 | PV 134 | RM08 | TR08 | 79 | 0 | 0 | SEM CULTURA |  |  | 0 | 0% | 0 | - | 0 | 30.9 | 0 | 12.61 | 10.088 | 0 | 85% | 0 | 0 | 526.6667 | 0 | 147 | 0% | SEM CULTURA | 35¦0.000000 | 0 | 0 | 0 | 0 | PV 134¦0.000000
36 | 2027-05-03 | 2027-05-09 | PV 134 | RM08 | TR08 | 79 | 0 | 0 | SEM CULTURA |  |  | 0 | 0% | 0 | - | 0 | 29.4 | 0 | 3.36 | 2.688 | 0 | 85% | 0 | 0 | 526.6667 | 0 | 147 | 0% | SEM CULTURA | 36¦0.000000 | 0 | 0 | 0 | 0 | PV 134¦0.000000
37 | 2027-05-10 | 2027-05-16 | PV 134 | RM08 | TR08 | 79 | 0 | 0 | SEM CULTURA |  |  | 0 | 0% | 0 | - | 0 | 29.4 | 0 | 3.36 | 2.688 | 0 | 85% | 0 | 0 | 526.6667 | 0 | 147 | 0% | SEM CULTURA | 37¦0.000000 | 0 | 0 | 0 | 0 | PV 134¦0.000000
38 | 2027-05-17 | 2027-05-23 | PV 134 | RM08 | TR08 | 79 | 0 | 0 | SEM CULTURA |  |  | 0 | 0% | 0 | - | 0 | 29.4 | 0 | 3.36 | 2.688 | 0 | 85% | 0 | 0 | 526.6667 | 0 | 147 | 0% | SEM CULTURA | 38¦0.000000 | 0 | 0 | 0 | 0 | PV 134¦0.000000
39 | 2027-05-24 | 2027-05-30 | PV 134 | RM08 | TR08 | 79 | 0 | 0 | SEM CULTURA |  |  | 0 | 0% | 0 | - | 0 | 29.4 | 0 | 3.36 | 2.688 | 0 | 85% | 0 | 0 | 526.6667 | 0 | 147 | 0% | SEM CULTURA | 39¦0.000000 | 0 | 0 | 0 | 0 | PV 134¦0.000000
40 | 2027-05-31 | 2027-06-06 | PV 134 | RM08 | TR08 | 79 | 0 | 0 | SEM CULTURA |  |  | 0 | 0% | 0 | - | 0 | 28.2 | 0 | 1.5 | 1.2 | 0 | 85% | 0 | 0 | 526.6667 | 0 | 147 | 0% | SEM CULTURA | 40¦0.000000 | 0 | 0 | 0 | 0 | PV 134¦0.000000
41 | 2027-06-07 | 2027-06-13 | PV 134 | RM08 | TR08 | 79 | 0 | 0 | SEM CULTURA |  |  | 0 | 0% | 0 | - | 0 | 28 | 0 | 1.19 | 0.952 | 0 | 85% | 0 | 0 | 526.6667 | 0 | 147 | 0% | SEM CULTURA | 41¦0.000000 | 0 | 0 | 0 | 0 | PV 134¦0.000000
42 | 2027-06-14 | 2027-06-20 | PV 134 | RM08 | TR08 | 79 | 0 | 0 | SEM CULTURA |  |  | 0 | 0% | 0 | - | 0 | 28 | 0 | 1.19 | 0.952 | 0 | 85% | 0 | 0 | 526.6667 | 0 | 147 | 0% | SEM CULTURA | 42¦0.000000 | 0 | 0 | 0 | 0 | PV 134¦0.000000
43 | 2027-06-21 | 2027-06-27 | PV 134 | RM08 | TR08 | 79 | 0 | 0 | SEM CULTURA |  |  | 0 | 0% | 0 | - | 0 | 28 | 0 | 1.19 | 0.952 | 0 | 85% | 0 | 0 | 526.6667 | 0 | 147 | 0% | SEM CULTURA | 43¦0.000000 | 0 | 0 | 0 | 0 | PV 134¦0.000000
44 | 2027-06-28 | 2027-07-04 | PV 134 | RM08 | TR08 | 79 | 0 | 0 | SEM CULTURA |  |  | 0 | 0% | 0 | - | 0 | 29.2 | 0 | 0.91 | 0.728 | 0 | 85% | 0 | 0 | 526.6667 | 0 | 147 | 0% | SEM CULTURA | 44¦0.000000 | 0 | 0 | 0 | 0 | PV 134¦0.000000
45 | 2027-07-05 | 2027-07-11 | PV 134 | RM08 | TR08 | 79 | 0 | 0 | SEM CULTURA |  |  | 0 | 0% | 0 | - | 0 | 30.1 | 0 | 0.7 | 0.56 | 0 | 85% | 0 | 0 | 526.6667 | 0 | 147 | 0% | SEM CULTURA | 45¦0.000000 | 0 | 0 | 0 | 0 | PV 134¦0.000000
46 | 2027-07-12 | 2027-07-18 | PV 134 | RM08 | TR08 | 79 | 0 | 0 | SEM CULTURA |  |  | 0 | 0% | 0 | - | 0 | 30.1 | 0 | 0.7 | 0.56 | 0 | 85% | 0 | 0 | 526.6667 | 0 | 147 | 0% | SEM CULTURA | 46¦0.000000 | 0 | 0 | 0 | 0 | PV 134¦0.000000
47 | 2027-07-19 | 2027-07-25 | PV 134 | RM08 | TR08 | 79 | 0 | 0 | SEM CULTURA |  |  | 0 | 0% | 0 | - | 0 | 30.1 | 0 | 0.7 | 0.56 | 0 | 85% | 0 | 0 | 526.6667 | 0 | 147 | 0% | SEM CULTURA | 47¦0.000000 | 0 | 0 | 0 | 0 | PV 134¦0.000000
48 | 2027-07-26 | 2027-08-01 | PV 134 | RM08 | TR08 | 79 | 0 | 0 | SEM CULTURA |  |  | 0 | 0% | 0 | - | 0 | 31 | 0 | 0.76 | 0.608 | 0 | 85% | 0 | 0 | 526.6667 | 0 | 147 | 0% | SEM CULTURA | 48¦0.000000 | 0 | 0 | 0 | 0 | PV 134¦0.000000
49 | 2027-08-02 | 2027-08-08 | PV 134 | RM08 | TR08 | 79 | 0 | 0 | SEM CULTURA |  |  | 0 | 0% | 0 | - | 0 | 36.4 | 0 | 1.12 | 0.896 | 0 | 85% | 0 | 0 | 526.6667 | 0 | 147 | 0% | SEM CULTURA | 49¦0.000000 | 0 | 0 | 0 | 0 | PV 134¦0.000000
50 | 2027-08-09 | 2027-08-15 | PV 134 | RM08 | TR08 | 79 | 0 | 0 | SEM CULTURA |  |  | 0 | 0% | 0 | - | 0 | 36.4 | 0 | 1.12 | 0.896 | 0 | 85% | 0 | 0 | 526.6667 | 0 | 147 | 0% | SEM CULTURA | 50¦0.000000 | 0 | 0 | 0 | 0 | PV 134¦0.000000
51 | 2027-08-16 | 2027-08-22 | PV 134 | RM08 | TR08 | 79 | 0 | 0 | SEM CULTURA |  |  | 0 | 0% | 0 | - | 0 | 36.4 | 0 | 1.12 | 0.896 | 0 | 85% | 0 | 0 | 526.6667 | 0 | 147 | 0% | SEM CULTURA | 51¦0.000000 | 0 | 0 | 0 | 0 | PV 134¦0.000000
52 | 2027-08-23 | 2027-08-29 | PV 134 | RM08 | TR08 | 79 | 0 | 0 | SEM CULTURA |  |  | 0 | 0% | 0 | - | 0 | 36.4 | 0 | 1.12 | 0.896 | 0 | 85% | 0 | 0 | 526.6667 | 0 | 147 | 0% | SEM CULTURA | 52¦0.000000 | 0 | 0 | 0 | 0 | PV 134¦0.000000
53 | 2027-08-30 | 2027-09-05 | PV 134 | RM08 | TR08 | 79 | 0 | 0 | SEM CULTURA |  |  | 0 | 0% | 0 | - | 0 | 39.4 | 0 | 5.32 | 4.256 | 0 | 85% | 0 | 0 | 526.6667 | 0 | 147 | 0% | SEM CULTURA | 53¦0.000000 | 0 | 0 | 0 | 0 | PV 134¦0.000000
54 | 2027-09-06 | 2027-09-12 | PV 134 | RM08 | TR08 | 79 | 0 | 0 | SEM CULTURA |  |  | 0 | 0% | 0 | - | 0 | 40.6 | 0 | 7 | 5.6 | 0 | 85% | 0 | 0 | 526.6667 | 0 | 147 | 0% | SEM CULTURA | 54¦0.000000 | 0 | 0 | 0 | 0 | PV 134¦0.000000
55 | 2027-09-13 | 2027-09-19 | PV 134 | RM08 | TR08 | 79 | 0 | 0 | SEM CULTURA |  |  | 0 | 0% | 0 | - | 0 | 40.6 | 0 | 7 | 5.6 | 0 | 85% | 0 | 0 | 526.6667 | 0 | 147 | 0% | SEM CULTURA | 55¦0.000000 | 0 | 0 | 0 | 0 | PV 134¦0.000000
56 | 2027-09-20 | 2027-09-26 | PV 134 | RM08 | TR08 | 79 | 0 | 0 | SEM CULTURA |  |  | 0 | 0% | 0 | - | 0 | 40.6 | 0 | 7 | 5.6 | 0 | 85% | 0 | 0 | 526.6667 | 0 | 147 | 0% | SEM CULTURA | 56¦0.000000 | 0 | 0 | 0 | 0 | PV 134¦0.000000
57 | 2027-09-27 | 2027-10-03 | PV 134 | RM08 | TR08 | 79 | 0 | 0 | SEM CULTURA |  |  | 0 | 0% | 0 | - | 0 | 40 | 0 | 15.61 | 12.488 | 0 | 85% | 0 | 0 | 526.6667 | 0 | 147 | 0% | SEM CULTURA | 57¦0.000000 | 0 | 0 | 0 | 0 | PV 134¦0.000000
58 | 2027-10-04 | 2027-10-10 | PV 134 | RM08 | TR08 | 79 | 0 | 0 | SEM CULTURA |  |  | 0 | 0% | 0 | - | 0 | 39.2 | 0 | 27.09 | 21.672 | 0 | 85% | 0 | 0 | 526.6667 | 0 | 147 | 0% | SEM CULTURA | 58¦0.000000 | 0 | 0 | 0 | 0 | PV 134¦0.000000
59 | 2027-10-11 | 2027-10-17 | PV 134 | RM08 | TR08 | 79 | 0 | 0 | SEM CULTURA |  |  | 0 | 0% | 0 | - | 0 | 39.2 | 0 | 27.09 | 21.672 | 0 | 85% | 0 | 0 | 526.6667 | 0 | 147 | 0% | SEM CULTURA | 59¦0.000000 | 0 | 0 | 0 | 0 | PV 134¦0.000000
60 | 2027-10-18 | 2027-10-24 | PV 134 | RM08 | TR08 | 79 | 0 | 0 | SEM CULTURA |  |  | 0 | 0% | 0 | - | 0 | 39.2 | 0 | 27.09 | 21.672 | 0 | 85% | 0 | 0 | 526.6667 | 0 | 147 | 0% | SEM CULTURA | 60¦0.000000 | 0 | 0 | 0 | 0 | PV 134¦0.000000
61 | 2027-10-25 | 2027-10-31 | PV 134 | RM08 | TR08 | 79 | 0 | 0 | SEM CULTURA |  |  | 0 | 0% | 0 | - | 0 | 39.2 | 0 | 27.09 | 21.672 | 0 | 85% | 0 | 0 | 526.6667 | 0 | 147 | 0% | SEM CULTURA | 61¦0.000000 | 0 | 0 | 0 | 0 | PV 134¦0.000000
62 | 2027-11-01 | 2027-11-07 | PV 134 | RM08 | TR08 | 79 | 0 | 0 | SEM CULTURA |  |  | 0 | 0% | 0 | - | 0 | 34.3 | 0 | 46.69 | 37.352 | 0 | 85% | 0 | 0 | 526.6667 | 0 | 147 | 0% | SEM CULTURA | 62¦0.000000 | 0 | 0 | 0 | 0 | PV 134¦0.000000
63 | 2027-11-08 | 2027-11-14 | PV 134 | RM08 | TR08 | 79 | 0 | 0 | SEM CULTURA |  |  | 0 | 0% | 0 | - | 0 | 34.3 | 0 | 46.69 | 37.352 | 0 | 85% | 0 | 0 | 526.6667 | 0 | 147 | 0% | SEM CULTURA | 63¦0.000000 | 0 | 0 | 0 | 0 | PV 134¦0.000000
64 | 2027-11-15 | 2027-11-21 | PV 134 | RM08 | TR08 | 79 | 0 | 0 | SEM CULTURA |  |  | 0 | 0% | 0 | - | 0 | 34.3 | 0 | 46.69 | 37.352 | 0 | 85% | 0 | 0 | 526.6667 | 0 | 147 | 0% | SEM CULTURA | 64¦0.000000 | 0 | 0 | 0 | 0 | PV 134¦0.000000
65 | 2027-11-22 | 2027-11-28 | PV 134 | RM08 | TR08 | 79 | 0 | 0 | SEM CULTURA |  |  | 0 | 0% | 0 | - | 0 | 34.3 | 0 | 46.69 | 37.352 | 0 | 85% | 0 | 0 | 526.6667 | 0 | 147 | 0% | SEM CULTURA | 65¦0.000000 | 0 | 0 | 0 | 0 | PV 134¦0.000000
66 | 2027-11-29 | 2027-12-05 | PV 134 | RM08 | TR08 | 79 | 0 | 0 | SEM CULTURA |  |  | 0 | 0% | 0 | - | 0 | 33.3 | 0 | 48.04 | 38.432 | 0 | 85% | 0 | 0 | 526.6667 | 0 | 147 | 0% | SEM CULTURA | 66¦0.000000 | 0 | 0 | 0 | 0 | PV 134¦0.000000
1 | 2026-08-31 | 2026-09-06 | PV 135 | RM08 | TR08 | 64 | 0 | 0 | SEM CULTURA |  |  | 0 | 0% | 0 | - | 0 | 40 | 0 | 6.16 | 4.928 | 0 | 85% | 0 | 0 | 457.1429 | 0 | 147 | 0% | SEM CULTURA | 1¦0.000000 | 0 | 0 | 0 | 0 | PV 135¦0.000000
2 | 2026-09-07 | 2026-09-13 | PV 135 | RM08 | TR08 | 64 | 0 | 0 | SEM CULTURA |  |  | 0 | 0% | 0 | - | 0 | 40.6 | 0 | 7 | 5.6 | 0 | 85% | 0 | 0 | 457.1429 | 0 | 147 | 0% | SEM CULTURA | 2¦0.000000 | 0 | 0 | 0 | 0 | PV 135¦0.000000
3 | 2026-09-14 | 2026-09-20 | PV 135 | RM08 | TR08 | 64 | 0 | 0 | SEM CULTURA |  |  | 0 | 0% | 0 | - | 0 | 40.6 | 0 | 7 | 5.6 | 0 | 85% | 0 | 0 | 457.1429 | 0 | 147 | 0% | SEM CULTURA | 3¦0.000000 | 0 | 0 | 0 | 0 | PV 135¦0.000000
4 | 2026-09-21 | 2026-09-27 | PV 135 | RM08 | TR08 | 64 | 0 | 0 | SEM CULTURA |  |  | 0 | 0% | 0 | - | 0 | 40.6 | 0 | 7 | 5.6 | 0 | 85% | 0 | 0 | 457.1429 | 0 | 147 | 0% | SEM CULTURA | 4¦0.000000 | 0 | 0 | 0 | 0 | PV 135¦0.000000
5 | 2026-09-28 | 2026-10-04 | PV 135 | RM08 | TR08 | 64 | 0 | 0 | SEM CULTURA |  |  | 0 | 0% | 0 | - | 0 | 39.8 | 0 | 18.48 | 14.784 | 0 | 85% | 0 | 0 | 457.1429 | 0 | 147 | 0% | SEM CULTURA | 5¦0.000000 | 0 | 0 | 0 | 0 | PV 135¦0.000000
6 | 2026-10-05 | 2026-10-11 | PV 135 | RM08 | TR08 | 64 | 0 | 0 | SEM CULTURA |  |  | 0 | 0% | 0 | - | 0 | 39.2 | 0 | 27.09 | 21.672 | 0 | 85% | 0 | 0 | 457.1429 | 0 | 147 | 0% | SEM CULTURA | 6¦0.000000 | 0 | 0 | 0 | 0 | PV 135¦0.000000
7 | 2026-10-12 | 2026-10-18 | PV 135 | RM08 | TR08 | 64 | 0 | 0 | SEM CULTURA |  |  | 0 | 0% | 0 | - | 0 | 39.2 | 0 | 27.09 | 21.672 | 0 | 85% | 0 | 0 | 457.1429 | 0 | 147 | 0% | SEM CULTURA | 7¦0.000000 | 0 | 0 | 0 | 0 | PV 135¦0.000000
8 | 2026-10-19 | 2026-10-25 | PV 135 | RM08 | TR08 | 64 | 0 | 0 | SEM CULTURA |  |  | 0 | 0% | 0 | - | 0 | 39.2 | 0 | 27.09 | 21.672 | 0 | 85% | 0 | 0 | 457.1429 | 0 | 147 | 0% | SEM CULTURA | 8¦0.000000 | 0 | 0 | 0 | 0 | PV 135¦0.000000
9 | 2026-10-26 | 2026-11-01 | PV 135 | RM08 | TR08 | 64 | 0 | 0 | SEM CULTURA |  |  | 0 | 0% | 0 | - | 0 | 38.5 | 0 | 29.89 | 23.912 | 0 | 85% | 0 | 0 | 457.1429 | 0 | 147 | 0% | SEM CULTURA | 9¦0.000000 | 0 | 0 | 0 | 0 | PV 135¦0.000000
10 | 2026-11-02 | 2026-11-08 | PV 135 | RM08 | TR08 | 64 | 0 | 0 | SEM CULTURA |  |  | 0 | 0% | 0 | - | 0 | 34.3 | 0 | 46.69 | 37.352 | 0 | 85% | 0 | 0 | 457.1429 | 0 | 147 | 0% | SEM CULTURA | 10¦0.000000 | 0 | 0 | 0 | 0 | PV 135¦0.000000
11 | 2026-11-09 | 2026-11-15 | PV 135 | RM08 | TR08 | 64 | 0 | 0 | SEM CULTURA |  |  | 0 | 0% | 0 | - | 0 | 34.3 | 0 | 46.69 | 37.352 | 0 | 85% | 0 | 0 | 457.1429 | 0 | 147 | 0% | SEM CULTURA | 11¦0.000000 | 0 | 0 | 0 | 0 | PV 135¦0.000000
12 | 2026-11-16 | 2026-11-22 | PV 135 | RM08 | TR08 | 64 | 0 | 0 | SEM CULTURA |  |  | 0 | 0% | 0 | - | 0 | 34.3 | 0 | 46.69 | 37.352 | 0 | 85% | 0 | 0 | 457.1429 | 0 | 147 | 0% | SEM CULTURA | 12¦0.000000 | 0 | 0 | 0 | 0 | PV 135¦0.000000
13 | 2026-11-23 | 2026-11-29 | PV 135 | RM08 | TR08 | 64 | 0 | 0 | SEM CULTURA |  |  | 0 | 0% | 0 | - | 0 | 34.3 | 0 | 46.69 | 37.352 | 0 | 85% | 0 | 0 | 457.1429 | 0 | 147 | 0% | SEM CULTURA | 13¦0.000000 | 0 | 0 | 0 | 0 | PV 135¦0.000000
14 | 2026-11-30 | 2026-12-06 | PV 135 | RM08 | TR08 | 64 | 0 | 0 | SEM CULTURA |  |  | 0 | 0% | 0 | - | 0 | 33.1 | 0 | 48.31 | 38.648 | 0 | 85% | 0 | 0 | 457.1429 | 0 | 147 | 0% | SEM CULTURA | 14¦0.000000 | 0 | 0 | 0 | 0 | PV 135¦0.000000
15 | 2026-12-07 | 2026-12-13 | PV 135 | RM08 | TR08 | 64 | 0 | 0 | SEM CULTURA |  |  | 0 | 0% | 0 | - | 0 | 32.9 | 0 | 48.58 | 38.864 | 0 | 85% | 0 | 0 | 457.1429 | 0 | 147 | 0% | SEM CULTURA | 15¦0.000000 | 0 | 0 | 0 | 0 | PV 135¦0.000000
16 | 2026-12-14 | 2026-12-20 | PV 135 | RM08 | TR08 | 64 | 0 | 0 | SEM CULTURA |  |  | 0 | 0% | 0 | - | 0 | 32.9 | 0 | 48.58 | 38.864 | 0 | 85% | 0 | 0 | 457.1429 | 0 | 147 | 0% | SEM CULTURA | 16¦0.000000 | 0 | 0 | 0 | 0 | PV 135¦0.000000
17 | 2026-12-21 | 2026-12-27 | PV 135 | RM08 | TR08 | 64 | 0 | 0 | SEM CULTURA |  |  | 0 | 0% | 0 | - | 0 | 32.9 | 0 | 48.58 | 38.864 | 0 | 85% | 0 | 0 | 457.1429 | 0 | 147 | 0% | SEM CULTURA | 17¦0.000000 | 0 | 0 | 0 | 0 | PV 135¦0.000000
18 | 2026-12-28 | 2027-01-03 | PV 135 | RM08 | TR08 | 64 | 0 | 0 | SEM CULTURA |  |  | 0 | 0% | 0 | - | 0 | 33.2 | 0 | 47.11 | 37.688 | 0 | 85% | 0 | 0 | 457.1429 | 0 | 147 | 0% | SEM CULTURA | 18¦0.000000 | 0 | 0 | 0 | 0 | PV 135¦0.000000
19 | 2027-01-04 | 2027-01-10 | PV 135 | RM08 | TR08 | 64 | 0 | 0 | SEM CULTURA |  |  | 0 | 0% | 0 | - | 0 | 33.6 | 0 | 45.15 | 36.12 | 0 | 85% | 0 | 0 | 457.1429 | 0 | 147 | 0% | SEM CULTURA | 19¦0.000000 | 0 | 0 | 0 | 0 | PV 135¦0.000000
20 | 2027-01-11 | 2027-01-17 | PV 135 | RM08 | TR08 | 64 | 0 | 0 | SEM CULTURA |  |  | 0 | 0% | 0 | - | 0 | 33.6 | 0 | 45.15 | 36.12 | 0 | 85% | 0 | 0 | 457.1429 | 0 | 147 | 0% | SEM CULTURA | 20¦0.000000 | 0 | 0 | 0 | 0 | PV 135¦0.000000
21 | 2027-01-18 | 2027-01-24 | PV 135 | RM08 | TR08 | 64 | 0 | 0 | SEM CULTURA |  |  | 0 | 0% | 0 | - | 0 | 33.6 | 0 | 45.15 | 36.12 | 0 | 85% | 0 | 0 | 457.1429 | 0 | 147 | 0% | SEM CULTURA | 21¦0.000000 | 0 | 0 | 0 | 0 | PV 135¦0.000000
22 | 2027-01-25 | 2027-01-31 | PV 135 | RM08 | TR08 | 64 | 0 | 0 | SEM CULTURA |  |  | 0 | 0% | 0 | - | 0 | 33.6 | 0 | 45.15 | 36.12 | 0 | 85% | 0 | 0 | 457.1429 | 0 | 147 | 0% | SEM CULTURA | 22¦0.000000 | 0 | 0 | 0 | 0 | PV 135¦0.000000
23 | 2027-02-01 | 2027-02-07 | PV 135 | RM08 | TR08 | 64 | 0 | 0 | SEM CULTURA |  |  | 0 | 0% | 0 | - | 0 | 32.9 | 0 | 39.97 | 31.976 | 0 | 85% | 0 | 0 | 457.1429 | 0 | 147 | 0% | SEM CULTURA | 23¦0.000000 | 0 | 0 | 0 | 0 | PV 135¦0.000000
24 | 2027-02-08 | 2027-02-14 | PV 135 | RM08 | TR08 | 64 | 0 | 0 | SEM CULTURA |  |  | 0 | 0% | 0 | - | 0 | 32.9 | 0 | 39.97 | 31.976 | 0 | 85% | 0 | 0 | 457.1429 | 0 | 147 | 0% | SEM CULTURA | 24¦0.000000 | 0 | 0 | 0 | 0 | PV 135¦0.000000
25 | 2027-02-15 | 2027-02-21 | PV 135 | RM08 | TR08 | 64 | 0 | 0 | SEM CULTURA |  |  | 0 | 0% | 0 | - | 0 | 32.9 | 0 | 39.97 | 31.976 | 0 | 85% | 0 | 0 | 457.1429 | 0 | 147 | 0% | SEM CULTURA | 25¦0.000000 | 0 | 0 | 0 | 0 | PV 135¦0.000000
26 | 2027-02-22 | 2027-02-28 | PV 135 | RM08 | TR08 | 64 | 0 | 0 | SEM CULTURA |  |  | 0 | 0% | 0 | - | 0 | 32.9 | 0 | 39.97 | 31.976 | 0 | 85% | 0 | 0 | 457.1429 | 0 | 147 | 0% | SEM CULTURA | 26¦0.000000 | 0 | 0 | 0 | 0 | PV 135¦0.000000
27 | 2027-03-01 | 2027-03-07 | PV 135 | RM08 | TR08 | 64 | 0 | 0 | SEM CULTURA |  |  | 0 | 0% | 0 | - | 0 | 32.2 | 0 | 37.24 | 29.792 | 0 | 85% | 0 | 0 | 457.1429 | 0 | 147 | 0% | SEM CULTURA | 27¦0.000000 | 0 | 0 | 0 | 0 | PV 135¦0.000000
28 | 2027-03-08 | 2027-03-14 | PV 135 | RM08 | TR08 | 64 | 0 | 0 | SEM CULTURA |  |  | 0 | 0% | 0 | - | 0 | 32.2 | 0 | 37.24 | 29.792 | 0 | 85% | 0 | 0 | 457.1429 | 0 | 147 | 0% | SEM CULTURA | 28¦0.000000 | 0 | 0 | 0 | 0 | PV 135¦0.000000
29 | 2027-03-15 | 2027-03-21 | PV 135 | RM08 | TR08 | 64 | 0 | 0 | SEM CULTURA |  |  | 0 | 0% | 0 | - | 0 | 32.2 | 0 | 37.24 | 29.792 | 0 | 85% | 0 | 0 | 457.1429 | 0 | 147 | 0% | SEM CULTURA | 29¦0.000000 | 0 | 0 | 0 | 0 | PV 135¦0.000000
30 | 2027-03-22 | 2027-03-28 | PV 135 | RM08 | TR08 | 64 | 0 | 0 | SEM CULTURA |  |  | 0 | 0% | 0 | - | 0 | 32.2 | 0 | 37.24 | 29.792 | 0 | 85% | 0 | 0 | 457.1429 | 0 | 147 | 0% | SEM CULTURA | 30¦0.000000 | 0 | 0 | 0 | 0 | PV 135¦0.000000
31 | 2027-03-29 | 2027-04-04 | PV 135 | RM08 | TR08 | 64 | 0 | 0 | SEM CULTURA |  |  | 0 | 0% | 0 | - | 0 | 31.8 | 0 | 25.28 | 20.224 | 0 | 85% | 0 | 0 | 457.1429 | 0 | 147 | 0% | SEM CULTURA | 31¦0.000000 | 0 | 0 | 0 | 0 | PV 135¦0.000000
32 | 2027-04-05 | 2027-04-11 | PV 135 | RM08 | TR08 | 64 | 0 | 0 | SEM CULTURA |  |  | 0 | 0% | 0 | - | 0 | 31.5 | 0 | 16.31 | 13.048 | 0 | 85% | 0 | 0 | 457.1429 | 0 | 147 | 0% | SEM CULTURA | 32¦0.000000 | 0 | 0 | 0 | 0 | PV 135¦0.000000
33 | 2027-04-12 | 2027-04-18 | PV 135 | RM08 | TR08 | 64 | 0 | 0 | SEM CULTURA |  |  | 0 | 0% | 0 | - | 0 | 31.5 | 0 | 16.31 | 13.048 | 0 | 85% | 0 | 0 | 457.1429 | 0 | 147 | 0% | SEM CULTURA | 33¦0.000000 | 0 | 0 | 0 | 0 | PV 135¦0.000000
34 | 2027-04-19 | 2027-04-25 | PV 135 | RM08 | TR08 | 64 | 0 | 0 | SEM CULTURA |  |  | 0 | 0% | 0 | - | 0 | 31.5 | 0 | 16.31 | 13.048 | 0 | 85% | 0 | 0 | 457.1429 | 0 | 147 | 0% | SEM CULTURA | 34¦0.000000 | 0 | 0 | 0 | 0 | PV 135¦0.000000
35 | 2027-04-26 | 2027-05-02 | PV 135 | RM08 | TR08 | 64 | 0 | 0 | SEM CULTURA |  |  | 0 | 0% | 0 | - | 0 | 30.9 | 0 | 12.61 | 10.088 | 0 | 85% | 0 | 0 | 457.1429 | 0 | 147 | 0% | SEM CULTURA | 35¦0.000000 | 0 | 0 | 0 | 0 | PV 135¦0.000000
36 | 2027-05-03 | 2027-05-09 | PV 135 | RM08 | TR08 | 64 | 0 | 0 | SEM CULTURA |  |  | 0 | 0% | 0 | - | 0 | 29.4 | 0 | 3.36 | 2.688 | 0 | 85% | 0 | 0 | 457.1429 | 0 | 147 | 0% | SEM CULTURA | 36¦0.000000 | 0 | 0 | 0 | 0 | PV 135¦0.000000
37 | 2027-05-10 | 2027-05-16 | PV 135 | RM08 | TR08 | 64 | 0 | 0 | SEM CULTURA |  |  | 0 | 0% | 0 | - | 0 | 29.4 | 0 | 3.36 | 2.688 | 0 | 85% | 0 | 0 | 457.1429 | 0 | 147 | 0% | SEM CULTURA | 37¦0.000000 | 0 | 0 | 0 | 0 | PV 135¦0.000000
38 | 2027-05-17 | 2027-05-23 | PV 135 | RM08 | TR08 | 64 | 0 | 0 | SEM CULTURA |  |  | 0 | 0% | 0 | - | 0 | 29.4 | 0 | 3.36 | 2.688 | 0 | 85% | 0 | 0 | 457.1429 | 0 | 147 | 0% | SEM CULTURA | 38¦0.000000 | 0 | 0 | 0 | 0 | PV 135¦0.000000
39 | 2027-05-24 | 2027-05-30 | PV 135 | RM08 | TR08 | 64 | 0 | 0 | SEM CULTURA |  |  | 0 | 0% | 0 | - | 0 | 29.4 | 0 | 3.36 | 2.688 | 0 | 85% | 0 | 0 | 457.1429 | 0 | 147 | 0% | SEM CULTURA | 39¦0.000000 | 0 | 0 | 0 | 0 | PV 135¦0.000000
40 | 2027-05-31 | 2027-06-06 | PV 135 | RM08 | TR08 | 64 | 0 | 0 | SEM CULTURA |  |  | 0 | 0% | 0 | - | 0 | 28.2 | 0 | 1.5 | 1.2 | 0 | 85% | 0 | 0 | 457.1429 | 0 | 147 | 0% | SEM CULTURA | 40¦0.000000 | 0 | 0 | 0 | 0 | PV 135¦0.000000
41 | 2027-06-07 | 2027-06-13 | PV 135 | RM08 | TR08 | 64 | 0 | 0 | SEM CULTURA |  |  | 0 | 0% | 0 | - | 0 | 28 | 0 | 1.19 | 0.952 | 0 | 85% | 0 | 0 | 457.1429 | 0 | 147 | 0% | SEM CULTURA | 41¦0.000000 | 0 | 0 | 0 | 0 | PV 135¦0.000000
42 | 2027-06-14 | 2027-06-20 | PV 135 | RM08 | TR08 | 64 | 0 | 0 | SEM CULTURA |  |  | 0 | 0% | 0 | - | 0 | 28 | 0 | 1.19 | 0.952 | 0 | 85% | 0 | 0 | 457.1429 | 0 | 147 | 0% | SEM CULTURA | 42¦0.000000 | 0 | 0 | 0 | 0 | PV 135¦0.000000
43 | 2027-06-21 | 2027-06-27 | PV 135 | RM08 | TR08 | 64 | 0 | 0 | SEM CULTURA |  |  | 0 | 0% | 0 | - | 0 | 28 | 0 | 1.19 | 0.952 | 0 | 85% | 0 | 0 | 457.1429 | 0 | 147 | 0% | SEM CULTURA | 43¦0.000000 | 0 | 0 | 0 | 0 | PV 135¦0.000000
44 | 2027-06-28 | 2027-07-04 | PV 135 | RM08 | TR08 | 64 | 0 | 0 | SEM CULTURA |  |  | 0 | 0% | 0 | - | 0 | 29.2 | 0 | 0.91 | 0.728 | 0 | 85% | 0 | 0 | 457.1429 | 0 | 147 | 0% | SEM CULTURA | 44¦0.000000 | 0 | 0 | 0 | 0 | PV 135¦0.000000
45 | 2027-07-05 | 2027-07-11 | PV 135 | RM08 | TR08 | 64 | 0 | 0 | SEM CULTURA |  |  | 0 | 0% | 0 | - | 0 | 30.1 | 0 | 0.7 | 0.56 | 0 | 85% | 0 | 0 | 457.1429 | 0 | 147 | 0% | SEM CULTURA | 45¦0.000000 | 0 | 0 | 0 | 0 | PV 135¦0.000000
46 | 2027-07-12 | 2027-07-18 | PV 135 | RM08 | TR08 | 64 | 0 | 0 | SEM CULTURA |  |  | 0 | 0% | 0 | - | 0 | 30.1 | 0 | 0.7 | 0.56 | 0 | 85% | 0 | 0 | 457.1429 | 0 | 147 | 0% | SEM CULTURA | 46¦0.000000 | 0 | 0 | 0 | 0 | PV 135¦0.000000
47 | 2027-07-19 | 2027-07-25 | PV 135 | RM08 | TR08 | 64 | 0 | 0 | SEM CULTURA |  |  | 0 | 0% | 0 | - | 0 | 30.1 | 0 | 0.7 | 0.56 | 0 | 85% | 0 | 0 | 457.1429 | 0 | 147 | 0% | SEM CULTURA | 47¦0.000000 | 0 | 0 | 0 | 0 | PV 135¦0.000000
48 | 2027-07-26 | 2027-08-01 | PV 135 | RM08 | TR08 | 64 | 0 | 0 | SEM CULTURA |  |  | 0 | 0% | 0 | - | 0 | 31 | 0 | 0.76 | 0.608 | 0 | 85% | 0 | 0 | 457.1429 | 0 | 147 | 0% | SEM CULTURA | 48¦0.000000 | 0 | 0 | 0 | 0 | PV 135¦0.000000
49 | 2027-08-02 | 2027-08-08 | PV 135 | RM08 | TR08 | 64 | 0 | 0 | SEM CULTURA |  |  | 0 | 0% | 0 | - | 0 | 36.4 | 0 | 1.12 | 0.896 | 0 | 85% | 0 | 0 | 457.1429 | 0 | 147 | 0% | SEM CULTURA | 49¦0.000000 | 0 | 0 | 0 | 0 | PV 135¦0.000000
50 | 2027-08-09 | 2027-08-15 | PV 135 | RM08 | TR08 | 64 | 0 | 0 | SEM CULTURA |  |  | 0 | 0% | 0 | - | 0 | 36.4 | 0 | 1.12 | 0.896 | 0 | 85% | 0 | 0 | 457.1429 | 0 | 147 | 0% | SEM CULTURA | 50¦0.000000 | 0 | 0 | 0 | 0 | PV 135¦0.000000
51 | 2027-08-16 | 2027-08-22 | PV 135 | RM08 | TR08 | 64 | 0 | 0 | SEM CULTURA |  |  | 0 | 0% | 0 | - | 0 | 36.4 | 0 | 1.12 | 0.896 | 0 | 85% | 0 | 0 | 457.1429 | 0 | 147 | 0% | SEM CULTURA | 51¦0.000000 | 0 | 0 | 0 | 0 | PV 135¦0.000000
52 | 2027-08-23 | 2027-08-29 | PV 135 | RM08 | TR08 | 64 | 0 | 0 | SEM CULTURA |  |  | 0 | 0% | 0 | - | 0 | 36.4 | 0 | 1.12 | 0.896 | 0 | 85% | 0 | 0 | 457.1429 | 0 | 147 | 0% | SEM CULTURA | 52¦0.000000 | 0 | 0 | 0 | 0 | PV 135¦0.000000
53 | 2027-08-30 | 2027-09-05 | PV 135 | RM08 | TR08 | 64 | 0 | 0 | SEM CULTURA |  |  | 0 | 0% | 0 | - | 0 | 39.4 | 0 | 5.32 | 4.256 | 0 | 85% | 0 | 0 | 457.1429 | 0 | 147 | 0% | SEM CULTURA | 53¦0.000000 | 0 | 0 | 0 | 0 | PV 135¦0.000000
54 | 2027-09-06 | 2027-09-12 | PV 135 | RM08 | TR08 | 64 | 0 | 0 | SEM CULTURA |  |  | 0 | 0% | 0 | - | 0 | 40.6 | 0 | 7 | 5.6 | 0 | 85% | 0 | 0 | 457.1429 | 0 | 147 | 0% | SEM CULTURA | 54¦0.000000 | 0 | 0 | 0 | 0 | PV 135¦0.000000
55 | 2027-09-13 | 2027-09-19 | PV 135 | RM08 | TR08 | 64 | 0 | 0 | SEM CULTURA |  |  | 0 | 0% | 0 | - | 0 | 40.6 | 0 | 7 | 5.6 | 0 | 85% | 0 | 0 | 457.1429 | 0 | 147 | 0% | SEM CULTURA | 55¦0.000000 | 0 | 0 | 0 | 0 | PV 135¦0.000000
56 | 2027-09-20 | 2027-09-26 | PV 135 | RM08 | TR08 | 64 | 0 | 0 | SEM CULTURA |  |  | 0 | 0% | 0 | - | 0 | 40.6 | 0 | 7 | 5.6 | 0 | 85% | 0 | 0 | 457.1429 | 0 | 147 | 0% | SEM CULTURA | 56¦0.000000 | 0 | 0 | 0 | 0 | PV 135¦0.000000
57 | 2027-09-27 | 2027-10-03 | PV 135 | RM08 | TR08 | 64 | 0 | 0 | SEM CULTURA |  |  | 0 | 0% | 0 | - | 0 | 40 | 0 | 15.61 | 12.488 | 0 | 85% | 0 | 0 | 457.1429 | 0 | 147 | 0% | SEM CULTURA | 57¦0.000000 | 0 | 0 | 0 | 0 | PV 135¦0.000000
58 | 2027-10-04 | 2027-10-10 | PV 135 | RM08 | TR08 | 64 | 0 | 0 | SEM CULTURA |  |  | 0 | 0% | 0 | - | 0 | 39.2 | 0 | 27.09 | 21.672 | 0 | 85% | 0 | 0 | 457.1429 | 0 | 147 | 0% | SEM CULTURA | 58¦0.000000 | 0 | 0 | 0 | 0 | PV 135¦0.000000
59 | 2027-10-11 | 2027-10-17 | PV 135 | RM08 | TR08 | 64 | 0 | 0 | SEM CULTURA |  |  | 0 | 0% | 0 | - | 0 | 39.2 | 0 | 27.09 | 21.672 | 0 | 85% | 0 | 0 | 457.1429 | 0 | 147 | 0% | SEM CULTURA | 59¦0.000000 | 0 | 0 | 0 | 0 | PV 135¦0.000000
60 | 2027-10-18 | 2027-10-24 | PV 135 | RM08 | TR08 | 64 | 0 | 0 | SEM CULTURA |  |  | 0 | 0% | 0 | - | 0 | 39.2 | 0 | 27.09 | 21.672 | 0 | 85% | 0 | 0 | 457.1429 | 0 | 147 | 0% | SEM CULTURA | 60¦0.000000 | 0 | 0 | 0 | 0 | PV 135¦0.000000
61 | 2027-10-25 | 2027-10-31 | PV 135 | RM08 | TR08 | 64 | 0 | 0 | SEM CULTURA |  |  | 0 | 0% | 0 | - | 0 | 39.2 | 0 | 27.09 | 21.672 | 0 | 85% | 0 | 0 | 457.1429 | 0 | 147 | 0% | SEM CULTURA | 61¦0.000000 | 0 | 0 | 0 | 0 | PV 135¦0.000000
62 | 2027-11-01 | 2027-11-07 | PV 135 | RM08 | TR08 | 64 | 0 | 0 | SEM CULTURA |  |  | 0 | 0% | 0 | - | 0 | 34.3 | 0 | 46.69 | 37.352 | 0 | 85% | 0 | 0 | 457.1429 | 0 | 147 | 0% | SEM CULTURA | 62¦0.000000 | 0 | 0 | 0 | 0 | PV 135¦0.000000
63 | 2027-11-08 | 2027-11-14 | PV 135 | RM08 | TR08 | 64 | 0 | 0 | SEM CULTURA |  |  | 0 | 0% | 0 | - | 0 | 34.3 | 0 | 46.69 | 37.352 | 0 | 85% | 0 | 0 | 457.1429 | 0 | 147 | 0% | SEM CULTURA | 63¦0.000000 | 0 | 0 | 0 | 0 | PV 135¦0.000000
64 | 2027-11-15 | 2027-11-21 | PV 135 | RM08 | TR08 | 64 | 0 | 0 | SEM CULTURA |  |  | 0 | 0% | 0 | - | 0 | 34.3 | 0 | 46.69 | 37.352 | 0 | 85% | 0 | 0 | 457.1429 | 0 | 147 | 0% | SEM CULTURA | 64¦0.000000 | 0 | 0 | 0 | 0 | PV 135¦0.000000
65 | 2027-11-22 | 2027-11-28 | PV 135 | RM08 | TR08 | 64 | 0 | 0 | SEM CULTURA |  |  | 0 | 0% | 0 | - | 0 | 34.3 | 0 | 46.69 | 37.352 | 0 | 85% | 0 | 0 | 457.1429 | 0 | 147 | 0% | SEM CULTURA | 65¦0.000000 | 0 | 0 | 0 | 0 | PV 135¦0.000000
66 | 2027-11-29 | 2027-12-05 | PV 135 | RM08 | TR08 | 64 | 0 | 0 | SEM CULTURA |  |  | 0 | 0% | 0 | - | 0 | 33.3 | 0 | 48.04 | 38.432 | 0 | 85% | 0 | 0 | 457.1429 | 0 | 147 | 0% | SEM CULTURA | 66¦0.000000 | 0 | 0 | 0 | 0 | PV 135¦0.000000
1 | 2026-08-31 | 2026-09-06 | PV 136 | RM08 | TR08 | 86 | 0 | 0 | SEM CULTURA |  |  | 0 | 0% | 0 | - | 0 | 40 | 0 | 6.16 | 4.928 | 0 | 85% | 0 | 0 | 614.2857 | 0 | 147 | 0% | SEM CULTURA | 1¦0.000000 | 0 | 0 | 0 | 0 | PV 136¦0.000000
2 | 2026-09-07 | 2026-09-13 | PV 136 | RM08 | TR08 | 86 | 0 | 0 | SEM CULTURA |  |  | 0 | 0% | 0 | - | 0 | 40.6 | 0 | 7 | 5.6 | 0 | 85% | 0 | 0 | 614.2857 | 0 | 147 | 0% | SEM CULTURA | 2¦0.000000 | 0 | 0 | 0 | 0 | PV 136¦0.000000
3 | 2026-09-14 | 2026-09-20 | PV 136 | RM08 | TR08 | 86 | 0 | 0 | SEM CULTURA |  |  | 0 | 0% | 0 | - | 0 | 40.6 | 0 | 7 | 5.6 | 0 | 85% | 0 | 0 | 614.2857 | 0 | 147 | 0% | SEM CULTURA | 3¦0.000000 | 0 | 0 | 0 | 0 | PV 136¦0.000000
4 | 2026-09-21 | 2026-09-27 | PV 136 | RM08 | TR08 | 86 | 0 | 0 | SEM CULTURA |  |  | 0 | 0% | 0 | - | 0 | 40.6 | 0 | 7 | 5.6 | 0 | 85% | 0 | 0 | 614.2857 | 0 | 147 | 0% | SEM CULTURA | 4¦0.000000 | 0 | 0 | 0 | 0 | PV 136¦0.000000
5 | 2026-09-28 | 2026-10-04 | PV 136 | RM08 | TR08 | 86 | 0 | 0 | SEM CULTURA |  |  | 0 | 0% | 0 | - | 0 | 39.8 | 0 | 18.48 | 14.784 | 0 | 85% | 0 | 0 | 614.2857 | 0 | 147 | 0% | SEM CULTURA | 5¦0.000000 | 0 | 0 | 0 | 0 | PV 136¦0.000000
6 | 2026-10-05 | 2026-10-11 | PV 136 | RM08 | TR08 | 86 | 0 | 0 | SEM CULTURA |  |  | 0 | 0% | 0 | - | 0 | 39.2 | 0 | 27.09 | 21.672 | 0 | 85% | 0 | 0 | 614.2857 | 0 | 147 | 0% | SEM CULTURA | 6¦0.000000 | 0 | 0 | 0 | 0 | PV 136¦0.000000
7 | 2026-10-12 | 2026-10-18 | PV 136 | RM08 | TR08 | 86 | 0 | 0 | SEM CULTURA |  |  | 0 | 0% | 0 | - | 0 | 39.2 | 0 | 27.09 | 21.672 | 0 | 85% | 0 | 0 | 614.2857 | 0 | 147 | 0% | SEM CULTURA | 7¦0.000000 | 0 | 0 | 0 | 0 | PV 136¦0.000000
8 | 2026-10-19 | 2026-10-25 | PV 136 | RM08 | TR08 | 86 | 0 | 0 | SEM CULTURA |  |  | 0 | 0% | 0 | - | 0 | 39.2 | 0 | 27.09 | 21.672 | 0 | 85% | 0 | 0 | 614.2857 | 0 | 147 | 0% | SEM CULTURA | 8¦0.000000 | 0 | 0 | 0 | 0 | PV 136¦0.000000
9 | 2026-10-26 | 2026-11-01 | PV 136 | RM08 | TR08 | 86 | 0 | 0 | SEM CULTURA |  |  | 0 | 0% | 0 | - | 0 | 38.5 | 0 | 29.89 | 23.912 | 0 | 85% | 0 | 0 | 614.2857 | 0 | 147 | 0% | SEM CULTURA | 9¦0.000000 | 0 | 0 | 0 | 0 | PV 136¦0.000000
10 | 2026-11-02 | 2026-11-08 | PV 136 | RM08 | TR08 | 86 | 0 | 0 | SEM CULTURA |  |  | 0 | 0% | 0 | - | 0 | 34.3 | 0 | 46.69 | 37.352 | 0 | 85% | 0 | 0 | 614.2857 | 0 | 147 | 0% | SEM CULTURA | 10¦0.000000 | 0 | 0 | 0 | 0 | PV 136¦0.000000
11 | 2026-11-09 | 2026-11-15 | PV 136 | RM08 | TR08 | 86 | 0 | 0 | SEM CULTURA |  |  | 0 | 0% | 0 | - | 0 | 34.3 | 0 | 46.69 | 37.352 | 0 | 85% | 0 | 0 | 614.2857 | 0 | 147 | 0% | SEM CULTURA | 11¦0.000000 | 0 | 0 | 0 | 0 | PV 136¦0.000000
12 | 2026-11-16 | 2026-11-22 | PV 136 | RM08 | TR08 | 86 | 0 | 0 | SEM CULTURA |  |  | 0 | 0% | 0 | - | 0 | 34.3 | 0 | 46.69 | 37.352 | 0 | 85% | 0 | 0 | 614.2857 | 0 | 147 | 0% | SEM CULTURA | 12¦0.000000 | 0 | 0 | 0 | 0 | PV 136¦0.000000
13 | 2026-11-23 | 2026-11-29 | PV 136 | RM08 | TR08 | 86 | 0 | 0 | SEM CULTURA |  |  | 0 | 0% | 0 | - | 0 | 34.3 | 0 | 46.69 | 37.352 | 0 | 85% | 0 | 0 | 614.2857 | 0 | 147 | 0% | SEM CULTURA | 13¦0.000000 | 0 | 0 | 0 | 0 | PV 136¦0.000000
14 | 2026-11-30 | 2026-12-06 | PV 136 | RM08 | TR08 | 86 | 0 | 0 | SEM CULTURA |  |  | 0 | 0% | 0 | - | 0 | 33.1 | 0 | 48.31 | 38.648 | 0 | 85% | 0 | 0 | 614.2857 | 0 | 147 | 0% | SEM CULTURA | 14¦0.000000 | 0 | 0 | 0 | 0 | PV 136¦0.000000
15 | 2026-12-07 | 2026-12-13 | PV 136 | RM08 | TR08 | 86 | 0 | 0 | SEM CULTURA |  |  | 0 | 0% | 0 | - | 0 | 32.9 | 0 | 48.58 | 38.864 | 0 | 85% | 0 | 0 | 614.2857 | 0 | 147 | 0% | SEM CULTURA | 15¦0.000000 | 0 | 0 | 0 | 0 | PV 136¦0.000000
16 | 2026-12-14 | 2026-12-20 | PV 136 | RM08 | TR08 | 86 | 0 | 0 | SEM CULTURA |  |  | 0 | 0% | 0 | - | 0 | 32.9 | 0 | 48.58 | 38.864 | 0 | 85% | 0 | 0 | 614.2857 | 0 | 147 | 0% | SEM CULTURA | 16¦0.000000 | 0 | 0 | 0 | 0 | PV 136¦0.000000
17 | 2026-12-21 | 2026-12-27 | PV 136 | RM08 | TR08 | 86 | 0 | 0 | SEM CULTURA |  |  | 0 | 0% | 0 | - | 0 | 32.9 | 0 | 48.58 | 38.864 | 0 | 85% | 0 | 0 | 614.2857 | 0 | 147 | 0% | SEM CULTURA | 17¦0.000000 | 0 | 0 | 0 | 0 | PV 136¦0.000000
18 | 2026-12-28 | 2027-01-03 | PV 136 | RM08 | TR08 | 86 | 0 | 0 | SEM CULTURA |  |  | 0 | 0% | 0 | - | 0 | 33.2 | 0 | 47.11 | 37.688 | 0 | 85% | 0 | 0 | 614.2857 | 0 | 147 | 0% | SEM CULTURA | 18¦0.000000 | 0 | 0 | 0 | 0 | PV 136¦0.000000
19 | 2027-01-04 | 2027-01-10 | PV 136 | RM08 | TR08 | 86 | 0 | 0 | SEM CULTURA |  |  | 0 | 0% | 0 | - | 0 | 33.6 | 0 | 45.15 | 36.12 | 0 | 85% | 0 | 0 | 614.2857 | 0 | 147 | 0% | SEM CULTURA | 19¦0.000000 | 0 | 0 | 0 | 0 | PV 136¦0.000000
20 | 2027-01-11 | 2027-01-17 | PV 136 | RM08 | TR08 | 86 | 0 | 0 | SEM CULTURA |  |  | 0 | 0% | 0 | - | 0 | 33.6 | 0 | 45.15 | 36.12 | 0 | 85% | 0 | 0 | 614.2857 | 0 | 147 | 0% | SEM CULTURA | 20¦0.000000 | 0 | 0 | 0 | 0 | PV 136¦0.000000
21 | 2027-01-18 | 2027-01-24 | PV 136 | RM08 | TR08 | 86 | 0 | 0 | SEM CULTURA |  |  | 0 | 0% | 0 | - | 0 | 33.6 | 0 | 45.15 | 36.12 | 0 | 85% | 0 | 0 | 614.2857 | 0 | 147 | 0% | SEM CULTURA | 21¦0.000000 | 0 | 0 | 0 | 0 | PV 136¦0.000000
22 | 2027-01-25 | 2027-01-31 | PV 136 | RM08 | TR08 | 86 | 0 | 0 | SEM CULTURA |  |  | 0 | 0% | 0 | - | 0 | 33.6 | 0 | 45.15 | 36.12 | 0 | 85% | 0 | 0 | 614.2857 | 0 | 147 | 0% | SEM CULTURA | 22¦0.000000 | 0 | 0 | 0 | 0 | PV 136¦0.000000
23 | 2027-02-01 | 2027-02-07 | PV 136 | RM08 | TR08 | 86 | 0 | 0 | SEM CULTURA |  |  | 0 | 0% | 0 | - | 0 | 32.9 | 0 | 39.97 | 31.976 | 0 | 85% | 0 | 0 | 614.2857 | 0 | 147 | 0% | SEM CULTURA | 23¦0.000000 | 0 | 0 | 0 | 0 | PV 136¦0.000000
24 | 2027-02-08 | 2027-02-14 | PV 136 | RM08 | TR08 | 86 | 0 | 0 | SEM CULTURA |  |  | 0 | 0% | 0 | - | 0 | 32.9 | 0 | 39.97 | 31.976 | 0 | 85% | 0 | 0 | 614.2857 | 0 | 147 | 0% | SEM CULTURA | 24¦0.000000 | 0 | 0 | 0 | 0 | PV 136¦0.000000
25 | 2027-02-15 | 2027-02-21 | PV 136 | RM08 | TR08 | 86 | 0 | 0 | SEM CULTURA |  |  | 0 | 0% | 0 | - | 0 | 32.9 | 0 | 39.97 | 31.976 | 0 | 85% | 0 | 0 | 614.2857 | 0 | 147 | 0% | SEM CULTURA | 25¦0.000000 | 0 | 0 | 0 | 0 | PV 136¦0.000000
26 | 2027-02-22 | 2027-02-28 | PV 136 | RM08 | TR08 | 86 | 0 | 0 | SEM CULTURA |  |  | 0 | 0% | 0 | - | 0 | 32.9 | 0 | 39.97 | 31.976 | 0 | 85% | 0 | 0 | 614.2857 | 0 | 147 | 0% | SEM CULTURA | 26¦0.000000 | 0 | 0 | 0 | 0 | PV 136¦0.000000
27 | 2027-03-01 | 2027-03-07 | PV 136 | RM08 | TR08 | 86 | 0 | 0 | SEM CULTURA |  |  | 0 | 0% | 0 | - | 0 | 32.2 | 0 | 37.24 | 29.792 | 0 | 85% | 0 | 0 | 614.2857 | 0 | 147 | 0% | SEM CULTURA | 27¦0.000000 | 0 | 0 | 0 | 0 | PV 136¦0.000000
28 | 2027-03-08 | 2027-03-14 | PV 136 | RM08 | TR08 | 86 | 0 | 0 | SEM CULTURA |  |  | 0 | 0% | 0 | - | 0 | 32.2 | 0 | 37.24 | 29.792 | 0 | 85% | 0 | 0 | 614.2857 | 0 | 147 | 0% | SEM CULTURA | 28¦0.000000 | 0 | 0 | 0 | 0 | PV 136¦0.000000
29 | 2027-03-15 | 2027-03-21 | PV 136 | RM08 | TR08 | 86 | 0 | 0 | SEM CULTURA |  |  | 0 | 0% | 0 | - | 0 | 32.2 | 0 | 37.24 | 29.792 | 0 | 85% | 0 | 0 | 614.2857 | 0 | 147 | 0% | SEM CULTURA | 29¦0.000000 | 0 | 0 | 0 | 0 | PV 136¦0.000000
30 | 2027-03-22 | 2027-03-28 | PV 136 | RM08 | TR08 | 86 | 0 | 0 | SEM CULTURA |  |  | 0 | 0% | 0 | - | 0 | 32.2 | 0 | 37.24 | 29.792 | 0 | 85% | 0 | 0 | 614.2857 | 0 | 147 | 0% | SEM CULTURA | 30¦0.000000 | 0 | 0 | 0 | 0 | PV 136¦0.000000
31 | 2027-03-29 | 2027-04-04 | PV 136 | RM08 | TR08 | 86 | 0 | 0 | SEM CULTURA |  |  | 0 | 0% | 0 | - | 0 | 31.8 | 0 | 25.28 | 20.224 | 0 | 85% | 0 | 0 | 614.2857 | 0 | 147 | 0% | SEM CULTURA | 31¦0.000000 | 0 | 0 | 0 | 0 | PV 136¦0.000000
32 | 2027-04-05 | 2027-04-11 | PV 136 | RM08 | TR08 | 86 | 0 | 0 | SEM CULTURA |  |  | 0 | 0% | 0 | - | 0 | 31.5 | 0 | 16.31 | 13.048 | 0 | 85% | 0 | 0 | 614.2857 | 0 | 147 | 0% | SEM CULTURA | 32¦0.000000 | 0 | 0 | 0 | 0 | PV 136¦0.000000
33 | 2027-04-12 | 2027-04-18 | PV 136 | RM08 | TR08 | 86 | 0 | 0 | SEM CULTURA |  |  | 0 | 0% | 0 | - | 0 | 31.5 | 0 | 16.31 | 13.048 | 0 | 85% | 0 | 0 | 614.2857 | 0 | 147 | 0% | SEM CULTURA | 33¦0.000000 | 0 | 0 | 0 | 0 | PV 136¦0.000000
34 | 2027-04-19 | 2027-04-25 | PV 136 | RM08 | TR08 | 86 | 0 | 0 | SEM CULTURA |  |  | 0 | 0% | 0 | - | 0 | 31.5 | 0 | 16.31 | 13.048 | 0 | 85% | 0 | 0 | 614.2857 | 0 | 147 | 0% | SEM CULTURA | 34¦0.000000 | 0 | 0 | 0 | 0 | PV 136¦0.000000
35 | 2027-04-26 | 2027-05-02 | PV 136 | RM08 | TR08 | 86 | 0 | 0 | SEM CULTURA |  |  | 0 | 0% | 0 | - | 0 | 30.9 | 0 | 12.61 | 10.088 | 0 | 85% | 0 | 0 | 614.2857 | 0 | 147 | 0% | SEM CULTURA | 35¦0.000000 | 0 | 0 | 0 | 0 | PV 136¦0.000000
36 | 2027-05-03 | 2027-05-09 | PV 136 | RM08 | TR08 | 86 | 0 | 0 | SEM CULTURA |  |  | 0 | 0% | 0 | - | 0 | 29.4 | 0 | 3.36 | 2.688 | 0 | 85% | 0 | 0 | 614.2857 | 0 | 147 | 0% | SEM CULTURA | 36¦0.000000 | 0 | 0 | 0 | 0 | PV 136¦0.000000
37 | 2027-05-10 | 2027-05-16 | PV 136 | RM08 | TR08 | 86 | 0 | 0 | SEM CULTURA |  |  | 0 | 0% | 0 | - | 0 | 29.4 | 0 | 3.36 | 2.688 | 0 | 85% | 0 | 0 | 614.2857 | 0 | 147 | 0% | SEM CULTURA | 37¦0.000000 | 0 | 0 | 0 | 0 | PV 136¦0.000000
38 | 2027-05-17 | 2027-05-23 | PV 136 | RM08 | TR08 | 86 | 0 | 0 | SEM CULTURA |  |  | 0 | 0% | 0 | - | 0 | 29.4 | 0 | 3.36 | 2.688 | 0 | 85% | 0 | 0 | 614.2857 | 0 | 147 | 0% | SEM CULTURA | 38¦0.000000 | 0 | 0 | 0 | 0 | PV 136¦0.000000
39 | 2027-05-24 | 2027-05-30 | PV 136 | RM08 | TR08 | 86 | 0 | 0 | SEM CULTURA |  |  | 0 | 0% | 0 | - | 0 | 29.4 | 0 | 3.36 | 2.688 | 0 | 85% | 0 | 0 | 614.2857 | 0 | 147 | 0% | SEM CULTURA | 39¦0.000000 | 0 | 0 | 0 | 0 | PV 136¦0.000000
40 | 2027-05-31 | 2027-06-06 | PV 136 | RM08 | TR08 | 86 | 0 | 0 | SEM CULTURA |  |  | 0 | 0% | 0 | - | 0 | 28.2 | 0 | 1.5 | 1.2 | 0 | 85% | 0 | 0 | 614.2857 | 0 | 147 | 0% | SEM CULTURA | 40¦0.000000 | 0 | 0 | 0 | 0 | PV 136¦0.000000
41 | 2027-06-07 | 2027-06-13 | PV 136 | RM08 | TR08 | 86 | 0 | 0 | SEM CULTURA |  |  | 0 | 0% | 0 | - | 0 | 28 | 0 | 1.19 | 0.952 | 0 | 85% | 0 | 0 | 614.2857 | 0 | 147 | 0% | SEM CULTURA | 41¦0.000000 | 0 | 0 | 0 | 0 | PV 136¦0.000000
42 | 2027-06-14 | 2027-06-20 | PV 136 | RM08 | TR08 | 86 | 0 | 0 | SEM CULTURA |  |  | 0 | 0% | 0 | - | 0 | 28 | 0 | 1.19 | 0.952 | 0 | 85% | 0 | 0 | 614.2857 | 0 | 147 | 0% | SEM CULTURA | 42¦0.000000 | 0 | 0 | 0 | 0 | PV 136¦0.000000
43 | 2027-06-21 | 2027-06-27 | PV 136 | RM08 | TR08 | 86 | 0 | 0 | SEM CULTURA |  |  | 0 | 0% | 0 | - | 0 | 28 | 0 | 1.19 | 0.952 | 0 | 85% | 0 | 0 | 614.2857 | 0 | 147 | 0% | SEM CULTURA | 43¦0.000000 | 0 | 0 | 0 | 0 | PV 136¦0.000000
44 | 2027-06-28 | 2027-07-04 | PV 136 | RM08 | TR08 | 86 | 0 | 0 | SEM CULTURA |  |  | 0 | 0% | 0 | - | 0 | 29.2 | 0 | 0.91 | 0.728 | 0 | 85% | 0 | 0 | 614.2857 | 0 | 147 | 0% | SEM CULTURA | 44¦0.000000 | 0 | 0 | 0 | 0 | PV 136¦0.000000
45 | 2027-07-05 | 2027-07-11 | PV 136 | RM08 | TR08 | 86 | 0 | 0 | SEM CULTURA |  |  | 0 | 0% | 0 | - | 0 | 30.1 | 0 | 0.7 | 0.56 | 0 | 85% | 0 | 0 | 614.2857 | 0 | 147 | 0% | SEM CULTURA | 45¦0.000000 | 0 | 0 | 0 | 0 | PV 136¦0.000000
46 | 2027-07-12 | 2027-07-18 | PV 136 | RM08 | TR08 | 86 | 0 | 0 | SEM CULTURA |  |  | 0 | 0% | 0 | - | 0 | 30.1 | 0 | 0.7 | 0.56 | 0 | 85% | 0 | 0 | 614.2857 | 0 | 147 | 0% | SEM CULTURA | 46¦0.000000 | 0 | 0 | 0 | 0 | PV 136¦0.000000
47 | 2027-07-19 | 2027-07-25 | PV 136 | RM08 | TR08 | 86 | 0 | 0 | SEM CULTURA |  |  | 0 | 0% | 0 | - | 0 | 30.1 | 0 | 0.7 | 0.56 | 0 | 85% | 0 | 0 | 614.2857 | 0 | 147 | 0% | SEM CULTURA | 47¦0.000000 | 0 | 0 | 0 | 0 | PV 136¦0.000000
48 | 2027-07-26 | 2027-08-01 | PV 136 | RM08 | TR08 | 86 | 0 | 0 | SEM CULTURA |  |  | 0 | 0% | 0 | - | 0 | 31 | 0 | 0.76 | 0.608 | 0 | 85% | 0 | 0 | 614.2857 | 0 | 147 | 0% | SEM CULTURA | 48¦0.000000 | 0 | 0 | 0 | 0 | PV 136¦0.000000
49 | 2027-08-02 | 2027-08-08 | PV 136 | RM08 | TR08 | 86 | 0 | 0 | SEM CULTURA |  |  | 0 | 0% | 0 | - | 0 | 36.4 | 0 | 1.12 | 0.896 | 0 | 85% | 0 | 0 | 614.2857 | 0 | 147 | 0% | SEM CULTURA | 49¦0.000000 | 0 | 0 | 0 | 0 | PV 136¦0.000000
50 | 2027-08-09 | 2027-08-15 | PV 136 | RM08 | TR08 | 86 | 0 | 0 | SEM CULTURA |  |  | 0 | 0% | 0 | - | 0 | 36.4 | 0 | 1.12 | 0.896 | 0 | 85% | 0 | 0 | 614.2857 | 0 | 147 | 0% | SEM CULTURA | 50¦0.000000 | 0 | 0 | 0 | 0 | PV 136¦0.000000
51 | 2027-08-16 | 2027-08-22 | PV 136 | RM08 | TR08 | 86 | 0 | 0 | SEM CULTURA |  |  | 0 | 0% | 0 | - | 0 | 36.4 | 0 | 1.12 | 0.896 | 0 | 85% | 0 | 0 | 614.2857 | 0 | 147 | 0% | SEM CULTURA | 51¦0.000000 | 0 | 0 | 0 | 0 | PV 136¦0.000000
52 | 2027-08-23 | 2027-08-29 | PV 136 | RM08 | TR08 | 86 | 0 | 0 | SEM CULTURA |  |  | 0 | 0% | 0 | - | 0 | 36.4 | 0 | 1.12 | 0.896 | 0 | 85% | 0 | 0 | 614.2857 | 0 | 147 | 0% | SEM CULTURA | 52¦0.000000 | 0 | 0 | 0 | 0 | PV 136¦0.000000
53 | 2027-08-30 | 2027-09-05 | PV 136 | RM08 | TR08 | 86 | 0 | 0 | SEM CULTURA |  |  | 0 | 0% | 0 | - | 0 | 39.4 | 0 | 5.32 | 4.256 | 0 | 85% | 0 | 0 | 614.2857 | 0 | 147 | 0% | SEM CULTURA | 53¦0.000000 | 0 | 0 | 0 | 0 | PV 136¦0.000000
54 | 2027-09-06 | 2027-09-12 | PV 136 | RM08 | TR08 | 86 | 0 | 0 | SEM CULTURA |  |  | 0 | 0% | 0 | - | 0 | 40.6 | 0 | 7 | 5.6 | 0 | 85% | 0 | 0 | 614.2857 | 0 | 147 | 0% | SEM CULTURA | 54¦0.000000 | 0 | 0 | 0 | 0 | PV 136¦0.000000
55 | 2027-09-13 | 2027-09-19 | PV 136 | RM08 | TR08 | 86 | 0 | 0 | SEM CULTURA |  |  | 0 | 0% | 0 | - | 0 | 40.6 | 0 | 7 | 5.6 | 0 | 85% | 0 | 0 | 614.2857 | 0 | 147 | 0% | SEM CULTURA | 55¦0.000000 | 0 | 0 | 0 | 0 | PV 136¦0.000000
56 | 2027-09-20 | 2027-09-26 | PV 136 | RM08 | TR08 | 86 | 0 | 0 | SEM CULTURA |  |  | 0 | 0% | 0 | - | 0 | 40.6 | 0 | 7 | 5.6 | 0 | 85% | 0 | 0 | 614.2857 | 0 | 147 | 0% | SEM CULTURA | 56¦0.000000 | 0 | 0 | 0 | 0 | PV 136¦0.000000
57 | 2027-09-27 | 2027-10-03 | PV 136 | RM08 | TR08 | 86 | 0 | 0 | SEM CULTURA |  |  | 0 | 0% | 0 | - | 0 | 40 | 0 | 15.61 | 12.488 | 0 | 85% | 0 | 0 | 614.2857 | 0 | 147 | 0% | SEM CULTURA | 57¦0.000000 | 0 | 0 | 0 | 0 | PV 136¦0.000000
58 | 2027-10-04 | 2027-10-10 | PV 136 | RM08 | TR08 | 86 | 0 | 0 | SEM CULTURA |  |  | 0 | 0% | 0 | - | 0 | 39.2 | 0 | 27.09 | 21.672 | 0 | 85% | 0 | 0 | 614.2857 | 0 | 147 | 0% | SEM CULTURA | 58¦0.000000 | 0 | 0 | 0 | 0 | PV 136¦0.000000
59 | 2027-10-11 | 2027-10-17 | PV 136 | RM08 | TR08 | 86 | 0 | 0 | SEM CULTURA |  |  | 0 | 0% | 0 | - | 0 | 39.2 | 0 | 27.09 | 21.672 | 0 | 85% | 0 | 0 | 614.2857 | 0 | 147 | 0% | SEM CULTURA | 59¦0.000000 | 0 | 0 | 0 | 0 | PV 136¦0.000000
60 | 2027-10-18 | 2027-10-24 | PV 136 | RM08 | TR08 | 86 | 0 | 0 | SEM CULTURA |  |  | 0 | 0% | 0 | - | 0 | 39.2 | 0 | 27.09 | 21.672 | 0 | 85% | 0 | 0 | 614.2857 | 0 | 147 | 0% | SEM CULTURA | 60¦0.000000 | 0 | 0 | 0 | 0 | PV 136¦0.000000
61 | 2027-10-25 | 2027-10-31 | PV 136 | RM08 | TR08 | 86 | 0 | 0 | SEM CULTURA |  |  | 0 | 0% | 0 | - | 0 | 39.2 | 0 | 27.09 | 21.672 | 0 | 85% | 0 | 0 | 614.2857 | 0 | 147 | 0% | SEM CULTURA | 61¦0.000000 | 0 | 0 | 0 | 0 | PV 136¦0.000000
62 | 2027-11-01 | 2027-11-07 | PV 136 | RM08 | TR08 | 86 | 0 | 0 | SEM CULTURA |  |  | 0 | 0% | 0 | - | 0 | 34.3 | 0 | 46.69 | 37.352 | 0 | 85% | 0 | 0 | 614.2857 | 0 | 147 | 0% | SEM CULTURA | 62¦0.000000 | 0 | 0 | 0 | 0 | PV 136¦0.000000
63 | 2027-11-08 | 2027-11-14 | PV 136 | RM08 | TR08 | 86 | 0 | 0 | SEM CULTURA |  |  | 0 | 0% | 0 | - | 0 | 34.3 | 0 | 46.69 | 37.352 | 0 | 85% | 0 | 0 | 614.2857 | 0 | 147 | 0% | SEM CULTURA | 63¦0.000000 | 0 | 0 | 0 | 0 | PV 136¦0.000000
64 | 2027-11-15 | 2027-11-21 | PV 136 | RM08 | TR08 | 86 | 0 | 0 | SEM CULTURA |  |  | 0 | 0% | 0 | - | 0 | 34.3 | 0 | 46.69 | 37.352 | 0 | 85% | 0 | 0 | 614.2857 | 0 | 147 | 0% | SEM CULTURA | 64¦0.000000 | 0 | 0 | 0 | 0 | PV 136¦0.000000
65 | 2027-11-22 | 2027-11-28 | PV 136 | RM08 | TR08 | 86 | 0 | 0 | SEM CULTURA |  |  | 0 | 0% | 0 | - | 0 | 34.3 | 0 | 46.69 | 37.352 | 0 | 85% | 0 | 0 | 614.2857 | 0 | 147 | 0% | SEM CULTURA | 65¦0.000000 | 0 | 0 | 0 | 0 | PV 136¦0.000000
66 | 2027-11-29 | 2027-12-05 | PV 136 | RM08 | TR08 | 86 | 0 | 0 | SEM CULTURA |  |  | 0 | 0% | 0 | - | 0 | 33.3 | 0 | 48.04 | 38.432 | 0 | 85% | 0 | 0 | 614.2857 | 0 | 147 | 0% | SEM CULTURA | 66¦0.000000 | 0 | 0 | 0 | 0 | PV 136¦0.000000
1 | 2026-08-31 | 2026-09-06 | PV 137 | RM08 | TR08 | 150 | 0 | 0 | SEM CULTURA |  |  | 0 | 0% | 0 | - | 0 | 40 | 0 | 6.16 | 4.928 | 0 | 85% | 0 | 0 | 1071.4286 | 0 | 147 | 0% | SEM CULTURA | 1¦0.000000 | 0 | 0 | 0 | 0 | PV 137¦0.000000
2 | 2026-09-07 | 2026-09-13 | PV 137 | RM08 | TR08 | 150 | 0 | 0 | SEM CULTURA |  |  | 0 | 0% | 0 | - | 0 | 40.6 | 0 | 7 | 5.6 | 0 | 85% | 0 | 0 | 1071.4286 | 0 | 147 | 0% | SEM CULTURA | 2¦0.000000 | 0 | 0 | 0 | 0 | PV 137¦0.000000
3 | 2026-09-14 | 2026-09-20 | PV 137 | RM08 | TR08 | 150 | 0 | 0 | SEM CULTURA |  |  | 0 | 0% | 0 | - | 0 | 40.6 | 0 | 7 | 5.6 | 0 | 85% | 0 | 0 | 1071.4286 | 0 | 147 | 0% | SEM CULTURA | 3¦0.000000 | 0 | 0 | 0 | 0 | PV 137¦0.000000
4 | 2026-09-21 | 2026-09-27 | PV 137 | RM08 | TR08 | 150 | 0 | 0 | SEM CULTURA |  |  | 0 | 0% | 0 | - | 0 | 40.6 | 0 | 7 | 5.6 | 0 | 85% | 0 | 0 | 1071.4286 | 0 | 147 | 0% | SEM CULTURA | 4¦0.000000 | 0 | 0 | 0 | 0 | PV 137¦0.000000
5 | 2026-09-28 | 2026-10-04 | PV 137 | RM08 | TR08 | 150 | 0 | 0 | SEM CULTURA |  |  | 0 | 0% | 0 | - | 0 | 39.8 | 0 | 18.48 | 14.784 | 0 | 85% | 0 | 0 | 1071.4286 | 0 | 147 | 0% | SEM CULTURA | 5¦0.000000 | 0 | 0 | 0 | 0 | PV 137¦0.000000
6 | 2026-10-05 | 2026-10-11 | PV 137 | RM08 | TR08 | 150 | 0 | 0 | SEM CULTURA |  |  | 0 | 0% | 0 | - | 0 | 39.2 | 0 | 27.09 | 21.672 | 0 | 85% | 0 | 0 | 1071.4286 | 0 | 147 | 0% | SEM CULTURA | 6¦0.000000 | 0 | 0 | 0 | 0 | PV 137¦0.000000
7 | 2026-10-12 | 2026-10-18 | PV 137 | RM08 | TR08 | 150 | 0 | 0 | SEM CULTURA |  |  | 0 | 0% | 0 | - | 0 | 39.2 | 0 | 27.09 | 21.672 | 0 | 85% | 0 | 0 | 1071.4286 | 0 | 147 | 0% | SEM CULTURA | 7¦0.000000 | 0 | 0 | 0 | 0 | PV 137¦0.000000
8 | 2026-10-19 | 2026-10-25 | PV 137 | RM08 | TR08 | 150 | 0 | 0 | SEM CULTURA |  |  | 0 | 0% | 0 | - | 0 | 39.2 | 0 | 27.09 | 21.672 | 0 | 85% | 0 | 0 | 1071.4286 | 0 | 147 | 0% | SEM CULTURA | 8¦0.000000 | 0 | 0 | 0 | 0 | PV 137¦0.000000
9 | 2026-10-26 | 2026-11-01 | PV 137 | RM08 | TR08 | 150 | 0 | 0 | SEM CULTURA |  |  | 0 | 0% | 0 | - | 0 | 38.5 | 0 | 29.89 | 23.912 | 0 | 85% | 0 | 0 | 1071.4286 | 0 | 147 | 0% | SEM CULTURA | 9¦0.000000 | 0 | 0 | 0 | 0 | PV 137¦0.000000
10 | 2026-11-02 | 2026-11-08 | PV 137 | RM08 | TR08 | 150 | 0 | 0 | SEM CULTURA |  |  | 0 | 0% | 0 | - | 0 | 34.3 | 0 | 46.69 | 37.352 | 0 | 85% | 0 | 0 | 1071.4286 | 0 | 147 | 0% | SEM CULTURA | 10¦0.000000 | 0 | 0 | 0 | 0 | PV 137¦0.000000
11 | 2026-11-09 | 2026-11-15 | PV 137 | RM08 | TR08 | 150 | 0 | 0 | SEM CULTURA |  |  | 0 | 0% | 0 | - | 0 | 34.3 | 0 | 46.69 | 37.352 | 0 | 85% | 0 | 0 | 1071.4286 | 0 | 147 | 0% | SEM CULTURA | 11¦0.000000 | 0 | 0 | 0 | 0 | PV 137¦0.000000
12 | 2026-11-16 | 2026-11-22 | PV 137 | RM08 | TR08 | 150 | 0 | 0 | SEM CULTURA |  |  | 0 | 0% | 0 | - | 0 | 34.3 | 0 | 46.69 | 37.352 | 0 | 85% | 0 | 0 | 1071.4286 | 0 | 147 | 0% | SEM CULTURA | 12¦0.000000 | 0 | 0 | 0 | 0 | PV 137¦0.000000
13 | 2026-11-23 | 2026-11-29 | PV 137 | RM08 | TR08 | 150 | 0 | 0 | SEM CULTURA |  |  | 0 | 0% | 0 | - | 0 | 34.3 | 0 | 46.69 | 37.352 | 0 | 85% | 0 | 0 | 1071.4286 | 0 | 147 | 0% | SEM CULTURA | 13¦0.000000 | 0 | 0 | 0 | 0 | PV 137¦0.000000
14 | 2026-11-30 | 2026-12-06 | PV 137 | RM08 | TR08 | 150 | 0 | 0 | SEM CULTURA |  |  | 0 | 0% | 0 | - | 0 | 33.1 | 0 | 48.31 | 38.648 | 0 | 85% | 0 | 0 | 1071.4286 | 0 | 147 | 0% | SEM CULTURA | 14¦0.000000 | 0 | 0 | 0 | 0 | PV 137¦0.000000
15 | 2026-12-07 | 2026-12-13 | PV 137 | RM08 | TR08 | 150 | 0 | 0 | SEM CULTURA |  |  | 0 | 0% | 0 | - | 0 | 32.9 | 0 | 48.58 | 38.864 | 0 | 85% | 0 | 0 | 1071.4286 | 0 | 147 | 0% | SEM CULTURA | 15¦0.000000 | 0 | 0 | 0 | 0 | PV 137¦0.000000
16 | 2026-12-14 | 2026-12-20 | PV 137 | RM08 | TR08 | 150 | 0 | 0 | SEM CULTURA |  |  | 0 | 0% | 0 | - | 0 | 32.9 | 0 | 48.58 | 38.864 | 0 | 85% | 0 | 0 | 1071.4286 | 0 | 147 | 0% | SEM CULTURA | 16¦0.000000 | 0 | 0 | 0 | 0 | PV 137¦0.000000
17 | 2026-12-21 | 2026-12-27 | PV 137 | RM08 | TR08 | 150 | 0 | 0 | SEM CULTURA |  |  | 0 | 0% | 0 | - | 0 | 32.9 | 0 | 48.58 | 38.864 | 0 | 85% | 0 | 0 | 1071.4286 | 0 | 147 | 0% | SEM CULTURA | 17¦0.000000 | 0 | 0 | 0 | 0 | PV 137¦0.000000
18 | 2026-12-28 | 2027-01-03 | PV 137 | RM08 | TR08 | 150 | 0 | 0 | SEM CULTURA |  |  | 0 | 0% | 0 | - | 0 | 33.2 | 0 | 47.11 | 37.688 | 0 | 85% | 0 | 0 | 1071.4286 | 0 | 147 | 0% | SEM CULTURA | 18¦0.000000 | 0 | 0 | 0 | 0 | PV 137¦0.000000
19 | 2027-01-04 | 2027-01-10 | PV 137 | RM08 | TR08 | 150 | 0 | 0 | SEM CULTURA |  |  | 0 | 0% | 0 | - | 0 | 33.6 | 0 | 45.15 | 36.12 | 0 | 85% | 0 | 0 | 1071.4286 | 0 | 147 | 0% | SEM CULTURA | 19¦0.000000 | 0 | 0 | 0 | 0 | PV 137¦0.000000
20 | 2027-01-11 | 2027-01-17 | PV 137 | RM08 | TR08 | 150 | 0 | 0 | SEM CULTURA |  |  | 0 | 0% | 0 | - | 0 | 33.6 | 0 | 45.15 | 36.12 | 0 | 85% | 0 | 0 | 1071.4286 | 0 | 147 | 0% | SEM CULTURA | 20¦0.000000 | 0 | 0 | 0 | 0 | PV 137¦0.000000
21 | 2027-01-18 | 2027-01-24 | PV 137 | RM08 | TR08 | 150 | 0 | 0 | SEM CULTURA |  |  | 0 | 0% | 0 | - | 0 | 33.6 | 0 | 45.15 | 36.12 | 0 | 85% | 0 | 0 | 1071.4286 | 0 | 147 | 0% | SEM CULTURA | 21¦0.000000 | 0 | 0 | 0 | 0 | PV 137¦0.000000
22 | 2027-01-25 | 2027-01-31 | PV 137 | RM08 | TR08 | 150 | 0 | 0 | SEM CULTURA |  |  | 0 | 0% | 0 | - | 0 | 33.6 | 0 | 45.15 | 36.12 | 0 | 85% | 0 | 0 | 1071.4286 | 0 | 147 | 0% | SEM CULTURA | 22¦0.000000 | 0 | 0 | 0 | 0 | PV 137¦0.000000
23 | 2027-02-01 | 2027-02-07 | PV 137 | RM08 | TR08 | 150 | 0 | 0 | SEM CULTURA |  |  | 0 | 0% | 0 | - | 0 | 32.9 | 0 | 39.97 | 31.976 | 0 | 85% | 0 | 0 | 1071.4286 | 0 | 147 | 0% | SEM CULTURA | 23¦0.000000 | 0 | 0 | 0 | 0 | PV 137¦0.000000
24 | 2027-02-08 | 2027-02-14 | PV 137 | RM08 | TR08 | 150 | 0 | 0 | SEM CULTURA |  |  | 0 | 0% | 0 | - | 0 | 32.9 | 0 | 39.97 | 31.976 | 0 | 85% | 0 | 0 | 1071.4286 | 0 | 147 | 0% | SEM CULTURA | 24¦0.000000 | 0 | 0 | 0 | 0 | PV 137¦0.000000
25 | 2027-02-15 | 2027-02-21 | PV 137 | RM08 | TR08 | 150 | 0 | 0 | SEM CULTURA |  |  | 0 | 0% | 0 | - | 0 | 32.9 | 0 | 39.97 | 31.976 | 0 | 85% | 0 | 0 | 1071.4286 | 0 | 147 | 0% | SEM CULTURA | 25¦0.000000 | 0 | 0 | 0 | 0 | PV 137¦0.000000
26 | 2027-02-22 | 2027-02-28 | PV 137 | RM08 | TR08 | 150 | 0 | 0 | SEM CULTURA |  |  | 0 | 0% | 0 | - | 0 | 32.9 | 0 | 39.97 | 31.976 | 0 | 85% | 0 | 0 | 1071.4286 | 0 | 147 | 0% | SEM CULTURA | 26¦0.000000 | 0 | 0 | 0 | 0 | PV 137¦0.000000
27 | 2027-03-01 | 2027-03-07 | PV 137 | RM08 | TR08 | 150 | 0 | 0 | SEM CULTURA |  |  | 0 | 0% | 0 | - | 0 | 32.2 | 0 | 37.24 | 29.792 | 0 | 85% | 0 | 0 | 1071.4286 | 0 | 147 | 0% | SEM CULTURA | 27¦0.000000 | 0 | 0 | 0 | 0 | PV 137¦0.000000
28 | 2027-03-08 | 2027-03-14 | PV 137 | RM08 | TR08 | 150 | 0 | 0 | SEM CULTURA |  |  | 0 | 0% | 0 | - | 0 | 32.2 | 0 | 37.24 | 29.792 | 0 | 85% | 0 | 0 | 1071.4286 | 0 | 147 | 0% | SEM CULTURA | 28¦0.000000 | 0 | 0 | 0 | 0 | PV 137¦0.000000
29 | 2027-03-15 | 2027-03-21 | PV 137 | RM08 | TR08 | 150 | 0 | 0 | SEM CULTURA |  |  | 0 | 0% | 0 | - | 0 | 32.2 | 0 | 37.24 | 29.792 | 0 | 85% | 0 | 0 | 1071.4286 | 0 | 147 | 0% | SEM CULTURA | 29¦0.000000 | 0 | 0 | 0 | 0 | PV 137¦0.000000
30 | 2027-03-22 | 2027-03-28 | PV 137 | RM08 | TR08 | 150 | 0 | 0 | SEM CULTURA |  |  | 0 | 0% | 0 | - | 0 | 32.2 | 0 | 37.24 | 29.792 | 0 | 85% | 0 | 0 | 1071.4286 | 0 | 147 | 0% | SEM CULTURA | 30¦0.000000 | 0 | 0 | 0 | 0 | PV 137¦0.000000
31 | 2027-03-29 | 2027-04-04 | PV 137 | RM08 | TR08 | 150 | 0 | 0 | SEM CULTURA |  |  | 0 | 0% | 0 | - | 0 | 31.8 | 0 | 25.28 | 20.224 | 0 | 85% | 0 | 0 | 1071.4286 | 0 | 147 | 0% | SEM CULTURA | 31¦0.000000 | 0 | 0 | 0 | 0 | PV 137¦0.000000
32 | 2027-04-05 | 2027-04-11 | PV 137 | RM08 | TR08 | 150 | 0 | 0 | SEM CULTURA |  |  | 0 | 0% | 0 | - | 0 | 31.5 | 0 | 16.31 | 13.048 | 0 | 85% | 0 | 0 | 1071.4286 | 0 | 147 | 0% | SEM CULTURA | 32¦0.000000 | 0 | 0 | 0 | 0 | PV 137¦0.000000
33 | 2027-04-12 | 2027-04-18 | PV 137 | RM08 | TR08 | 150 | 0 | 0 | SEM CULTURA |  |  | 0 | 0% | 0 | - | 0 | 31.5 | 0 | 16.31 | 13.048 | 0 | 85% | 0 | 0 | 1071.4286 | 0 | 147 | 0% | SEM CULTURA | 33¦0.000000 | 0 | 0 | 0 | 0 | PV 137¦0.000000
34 | 2027-04-19 | 2027-04-25 | PV 137 | RM08 | TR08 | 150 | 0 | 0 | SEM CULTURA |  |  | 0 | 0% | 0 | - | 0 | 31.5 | 0 | 16.31 | 13.048 | 0 | 85% | 0 | 0 | 1071.4286 | 0 | 147 | 0% | SEM CULTURA | 34¦0.000000 | 0 | 0 | 0 | 0 | PV 137¦0.000000
35 | 2027-04-26 | 2027-05-02 | PV 137 | RM08 | TR08 | 150 | 0 | 0 | SEM CULTURA |  |  | 0 | 0% | 0 | - | 0 | 30.9 | 0 | 12.61 | 10.088 | 0 | 85% | 0 | 0 | 1071.4286 | 0 | 147 | 0% | SEM CULTURA | 35¦0.000000 | 0 | 0 | 0 | 0 | PV 137¦0.000000
36 | 2027-05-03 | 2027-05-09 | PV 137 | RM08 | TR08 | 150 | 0 | 0 | SEM CULTURA |  |  | 0 | 0% | 0 | - | 0 | 29.4 | 0 | 3.36 | 2.688 | 0 | 85% | 0 | 0 | 1071.4286 | 0 | 147 | 0% | SEM CULTURA | 36¦0.000000 | 0 | 0 | 0 | 0 | PV 137¦0.000000
37 | 2027-05-10 | 2027-05-16 | PV 137 | RM08 | TR08 | 150 | 0 | 0 | SEM CULTURA |  |  | 0 | 0% | 0 | - | 0 | 29.4 | 0 | 3.36 | 2.688 | 0 | 85% | 0 | 0 | 1071.4286 | 0 | 147 | 0% | SEM CULTURA | 37¦0.000000 | 0 | 0 | 0 | 0 | PV 137¦0.000000
38 | 2027-05-17 | 2027-05-23 | PV 137 | RM08 | TR08 | 150 | 0 | 0 | SEM CULTURA |  |  | 0 | 0% | 0 | - | 0 | 29.4 | 0 | 3.36 | 2.688 | 0 | 85% | 0 | 0 | 1071.4286 | 0 | 147 | 0% | SEM CULTURA | 38¦0.000000 | 0 | 0 | 0 | 0 | PV 137¦0.000000
39 | 2027-05-24 | 2027-05-30 | PV 137 | RM08 | TR08 | 150 | 0 | 0 | SEM CULTURA |  |  | 0 | 0% | 0 | - | 0 | 29.4 | 0 | 3.36 | 2.688 | 0 | 85% | 0 | 0 | 1071.4286 | 0 | 147 | 0% | SEM CULTURA | 39¦0.000000 | 0 | 0 | 0 | 0 | PV 137¦0.000000
40 | 2027-05-31 | 2027-06-06 | PV 137 | RM08 | TR08 | 150 | 0 | 0 | SEM CULTURA |  |  | 0 | 0% | 0 | - | 0 | 28.2 | 0 | 1.5 | 1.2 | 0 | 85% | 0 | 0 | 1071.4286 | 0 | 147 | 0% | SEM CULTURA | 40¦0.000000 | 0 | 0 | 0 | 0 | PV 137¦0.000000
41 | 2027-06-07 | 2027-06-13 | PV 137 | RM08 | TR08 | 150 | 0 | 0 | SEM CULTURA |  |  | 0 | 0% | 0 | - | 0 | 28 | 0 | 1.19 | 0.952 | 0 | 85% | 0 | 0 | 1071.4286 | 0 | 147 | 0% | SEM CULTURA | 41¦0.000000 | 0 | 0 | 0 | 0 | PV 137¦0.000000
42 | 2027-06-14 | 2027-06-20 | PV 137 | RM08 | TR08 | 150 | 0 | 0 | SEM CULTURA |  |  | 0 | 0% | 0 | - | 0 | 28 | 0 | 1.19 | 0.952 | 0 | 85% | 0 | 0 | 1071.4286 | 0 | 147 | 0% | SEM CULTURA | 42¦0.000000 | 0 | 0 | 0 | 0 | PV 137¦0.000000
43 | 2027-06-21 | 2027-06-27 | PV 137 | RM08 | TR08 | 150 | 0 | 0 | SEM CULTURA |  |  | 0 | 0% | 0 | - | 0 | 28 | 0 | 1.19 | 0.952 | 0 | 85% | 0 | 0 | 1071.4286 | 0 | 147 | 0% | SEM CULTURA | 43¦0.000000 | 0 | 0 | 0 | 0 | PV 137¦0.000000
44 | 2027-06-28 | 2027-07-04 | PV 137 | RM08 | TR08 | 150 | 0 | 0 | SEM CULTURA |  |  | 0 | 0% | 0 | - | 0 | 29.2 | 0 | 0.91 | 0.728 | 0 | 85% | 0 | 0 | 1071.4286 | 0 | 147 | 0% | SEM CULTURA | 44¦0.000000 | 0 | 0 | 0 | 0 | PV 137¦0.000000
45 | 2027-07-05 | 2027-07-11 | PV 137 | RM08 | TR08 | 150 | 0 | 0 | SEM CULTURA |  |  | 0 | 0% | 0 | - | 0 | 30.1 | 0 | 0.7 | 0.56 | 0 | 85% | 0 | 0 | 1071.4286 | 0 | 147 | 0% | SEM CULTURA | 45¦0.000000 | 0 | 0 | 0 | 0 | PV 137¦0.000000
46 | 2027-07-12 | 2027-07-18 | PV 137 | RM08 | TR08 | 150 | 0 | 0 | SEM CULTURA |  |  | 0 | 0% | 0 | - | 0 | 30.1 | 0 | 0.7 | 0.56 | 0 | 85% | 0 | 0 | 1071.4286 | 0 | 147 | 0% | SEM CULTURA | 46¦0.000000 | 0 | 0 | 0 | 0 | PV 137¦0.000000
47 | 2027-07-19 | 2027-07-25 | PV 137 | RM08 | TR08 | 150 | 0 | 0 | SEM CULTURA |  |  | 0 | 0% | 0 | - | 0 | 30.1 | 0 | 0.7 | 0.56 | 0 | 85% | 0 | 0 | 1071.4286 | 0 | 147 | 0% | SEM CULTURA | 47¦0.000000 | 0 | 0 | 0 | 0 | PV 137¦0.000000
48 | 2027-07-26 | 2027-08-01 | PV 137 | RM08 | TR08 | 150 | 0 | 0 | SEM CULTURA |  |  | 0 | 0% | 0 | - | 0 | 31 | 0 | 0.76 | 0.608 | 0 | 85% | 0 | 0 | 1071.4286 | 0 | 147 | 0% | SEM CULTURA | 48¦0.000000 | 0 | 0 | 0 | 0 | PV 137¦0.000000
49 | 2027-08-02 | 2027-08-08 | PV 137 | RM08 | TR08 | 150 | 0 | 0 | SEM CULTURA |  |  | 0 | 0% | 0 | - | 0 | 36.4 | 0 | 1.12 | 0.896 | 0 | 85% | 0 | 0 | 1071.4286 | 0 | 147 | 0% | SEM CULTURA | 49¦0.000000 | 0 | 0 | 0 | 0 | PV 137¦0.000000
50 | 2027-08-09 | 2027-08-15 | PV 137 | RM08 | TR08 | 150 | 0 | 0 | SEM CULTURA |  |  | 0 | 0% | 0 | - | 0 | 36.4 | 0 | 1.12 | 0.896 | 0 | 85% | 0 | 0 | 1071.4286 | 0 | 147 | 0% | SEM CULTURA | 50¦0.000000 | 0 | 0 | 0 | 0 | PV 137¦0.000000
51 | 2027-08-16 | 2027-08-22 | PV 137 | RM08 | TR08 | 150 | 0 | 0 | SEM CULTURA |  |  | 0 | 0% | 0 | - | 0 | 36.4 | 0 | 1.12 | 0.896 | 0 | 85% | 0 | 0 | 1071.4286 | 0 | 147 | 0% | SEM CULTURA | 51¦0.000000 | 0 | 0 | 0 | 0 | PV 137¦0.000000
52 | 2027-08-23 | 2027-08-29 | PV 137 | RM08 | TR08 | 150 | 0 | 0 | SEM CULTURA |  |  | 0 | 0% | 0 | - | 0 | 36.4 | 0 | 1.12 | 0.896 | 0 | 85% | 0 | 0 | 1071.4286 | 0 | 147 | 0% | SEM CULTURA | 52¦0.000000 | 0 | 0 | 0 | 0 | PV 137¦0.000000
53 | 2027-08-30 | 2027-09-05 | PV 137 | RM08 | TR08 | 150 | 0 | 0 | SEM CULTURA |  |  | 0 | 0% | 0 | - | 0 | 39.4 | 0 | 5.32 | 4.256 | 0 | 85% | 0 | 0 | 1071.4286 | 0 | 147 | 0% | SEM CULTURA | 53¦0.000000 | 0 | 0 | 0 | 0 | PV 137¦0.000000
54 | 2027-09-06 | 2027-09-12 | PV 137 | RM08 | TR08 | 150 | 0 | 0 | SEM CULTURA |  |  | 0 | 0% | 0 | - | 0 | 40.6 | 0 | 7 | 5.6 | 0 | 85% | 0 | 0 | 1071.4286 | 0 | 147 | 0% | SEM CULTURA | 54¦0.000000 | 0 | 0 | 0 | 0 | PV 137¦0.000000
55 | 2027-09-13 | 2027-09-19 | PV 137 | RM08 | TR08 | 150 | 0 | 0 | SEM CULTURA |  |  | 0 | 0% | 0 | - | 0 | 40.6 | 0 | 7 | 5.6 | 0 | 85% | 0 | 0 | 1071.4286 | 0 | 147 | 0% | SEM CULTURA | 55¦0.000000 | 0 | 0 | 0 | 0 | PV 137¦0.000000
56 | 2027-09-20 | 2027-09-26 | PV 137 | RM08 | TR08 | 150 | 0 | 0 | SEM CULTURA |  |  | 0 | 0% | 0 | - | 0 | 40.6 | 0 | 7 | 5.6 | 0 | 85% | 0 | 0 | 1071.4286 | 0 | 147 | 0% | SEM CULTURA | 56¦0.000000 | 0 | 0 | 0 | 0 | PV 137¦0.000000
57 | 2027-09-27 | 2027-10-03 | PV 137 | RM08 | TR08 | 150 | 0 | 0 | SEM CULTURA |  |  | 0 | 0% | 0 | - | 0 | 40 | 0 | 15.61 | 12.488 | 0 | 85% | 0 | 0 | 1071.4286 | 0 | 147 | 0% | SEM CULTURA | 57¦0.000000 | 0 | 0 | 0 | 0 | PV 137¦0.000000
58 | 2027-10-04 | 2027-10-10 | PV 137 | RM08 | TR08 | 150 | 0 | 0 | SEM CULTURA |  |  | 0 | 0% | 0 | - | 0 | 39.2 | 0 | 27.09 | 21.672 | 0 | 85% | 0 | 0 | 1071.4286 | 0 | 147 | 0% | SEM CULTURA | 58¦0.000000 | 0 | 0 | 0 | 0 | PV 137¦0.000000
59 | 2027-10-11 | 2027-10-17 | PV 137 | RM08 | TR08 | 150 | 0 | 0 | SEM CULTURA |  |  | 0 | 0% | 0 | - | 0 | 39.2 | 0 | 27.09 | 21.672 | 0 | 85% | 0 | 0 | 1071.4286 | 0 | 147 | 0% | SEM CULTURA | 59¦0.000000 | 0 | 0 | 0 | 0 | PV 137¦0.000000
60 | 2027-10-18 | 2027-10-24 | PV 137 | RM08 | TR08 | 150 | 0 | 0 | SEM CULTURA |  |  | 0 | 0% | 0 | - | 0 | 39.2 | 0 | 27.09 | 21.672 | 0 | 85% | 0 | 0 | 1071.4286 | 0 | 147 | 0% | SEM CULTURA | 60¦0.000000 | 0 | 0 | 0 | 0 | PV 137¦0.000000
61 | 2027-10-25 | 2027-10-31 | PV 137 | RM08 | TR08 | 150 | 0 | 0 | SEM CULTURA |  |  | 0 | 0% | 0 | - | 0 | 39.2 | 0 | 27.09 | 21.672 | 0 | 85% | 0 | 0 | 1071.4286 | 0 | 147 | 0% | SEM CULTURA | 61¦0.000000 | 0 | 0 | 0 | 0 | PV 137¦0.000000
62 | 2027-11-01 | 2027-11-07 | PV 137 | RM08 | TR08 | 150 | 0 | 0 | SEM CULTURA |  |  | 0 | 0% | 0 | - | 0 | 34.3 | 0 | 46.69 | 37.352 | 0 | 85% | 0 | 0 | 1071.4286 | 0 | 147 | 0% | SEM CULTURA | 62¦0.000000 | 0 | 0 | 0 | 0 | PV 137¦0.000000
63 | 2027-11-08 | 2027-11-14 | PV 137 | RM08 | TR08 | 150 | 0 | 0 | SEM CULTURA |  |  | 0 | 0% | 0 | - | 0 | 34.3 | 0 | 46.69 | 37.352 | 0 | 85% | 0 | 0 | 1071.4286 | 0 | 147 | 0% | SEM CULTURA | 63¦0.000000 | 0 | 0 | 0 | 0 | PV 137¦0.000000
64 | 2027-11-15 | 2027-11-21 | PV 137 | RM08 | TR08 | 150 | 0 | 0 | SEM CULTURA |  |  | 0 | 0% | 0 | - | 0 | 34.3 | 0 | 46.69 | 37.352 | 0 | 85% | 0 | 0 | 1071.4286 | 0 | 147 | 0% | SEM CULTURA | 64¦0.000000 | 0 | 0 | 0 | 0 | PV 137¦0.000000
65 | 2027-11-22 | 2027-11-28 | PV 137 | RM08 | TR08 | 150 | 0 | 0 | SEM CULTURA |  |  | 0 | 0% | 0 | - | 0 | 34.3 | 0 | 46.69 | 37.352 | 0 | 85% | 0 | 0 | 1071.4286 | 0 | 147 | 0% | SEM CULTURA | 65¦0.000000 | 0 | 0 | 0 | 0 | PV 137¦0.000000
66 | 2027-11-29 | 2027-12-05 | PV 137 | RM08 | TR08 | 150 | 0 | 0 | SEM CULTURA |  |  | 0 | 0% | 0 | - | 0 | 33.3 | 0 | 48.04 | 38.432 | 0 | 85% | 0 | 0 | 1071.4286 | 0 | 147 | 0% | SEM CULTURA | 66¦0.000000 | 0 | 0 | 0 | 0 | PV 137¦0.000000
Formulas:
Data inicial = DATA_INICIO_SAFRA+([Semana]-1)*DIAS_POR_SEMANA
Data final = [Data inicial]+DIAS_POR_SEMANA-1
Data de plantio = IF([Linha da rotacao]=0,"",INDEX(ROTACAO_RDM!$I6:I71,[Linha da rotacao]))

## CADASTRO_PIVOS
CADASTRO_PIVOS - hidraulica por pivo
Area e casa de bomba: arquivo oficial RDM (aba Parametros). Lamina nominal: maior lamina praticada por pivo no arquivo oficial (data_Base). Vazao: preencha a coluna de cadastro para sobrepor o calculo.
Pivo | Casa de bomba | Trecho de canal | Area (ha) | Area rotacao (ha) | Lamina nominal (mm/dia) | Vazao cadastrada (m3/h) | Vazao do pivo (m3/h) | Origem da vazao | Eficiencia de aplicacao | Horas max/dia | Horas max/semana | Status | Observacao
PV 109 | RM01 | TR01 | 98.31 |  | 15 |  | 702.2143 | Calculada: Area x Lamina nominal x 10 / 21 h | 85% | 21 | 147 | ATIVO | Lamina nominal = maior lamina/dia no arquivo oficial (85 dias com registro).
PV 106 | RM02 | TR02 | 100.59 |  | 15 |  | 718.5 | Calculada: Area x Lamina nominal x 10 / 21 h | 85% | 21 | 147 | ATIVO | Lamina nominal = maior lamina/dia no arquivo oficial (90 dias com registro).
PV 108 | RM02 | TR02 | 100.06 |  | 15 |  | 714.7143 | Calculada: Area x Lamina nominal x 10 / 21 h | 85% | 21 | 147 | ATIVO | Lamina nominal = maior lamina/dia no arquivo oficial (90 dias com registro).
PV 105 | RM03 | TR03 | 98.2 |  | 15 |  | 701.4286 | Calculada: Area x Lamina nominal x 10 / 21 h | 85% | 21 | 147 | ATIVO | Lamina nominal = maior lamina/dia no arquivo oficial (85 dias com registro).
PV 107 | RM03 | TR03 | 99.58 |  | 15 |  | 711.2857 | Calculada: Area x Lamina nominal x 10 / 21 h | 85% | 21 | 147 | ATIVO | Lamina nominal = maior lamina/dia no arquivo oficial (87 dias com registro).
PV 101 | RM04 | TR04 | 129.16 |  | 15 |  | 922.5714 | Calculada: Area x Lamina nominal x 10 / 21 h | 85% | 21 | 147 | ATIVO | Lamina nominal = maior lamina/dia no arquivo oficial (118 dias com registro).
PV 102 | RM04 | TR04 | 100.07 |  | 15 |  | 714.7857 | Calculada: Area x Lamina nominal x 10 / 21 h | 85% | 21 | 147 | ATIVO | Lamina nominal = maior lamina/dia no arquivo oficial (76 dias com registro).
PV 103 | RM04 | TR04 | 99.76 |  | 15 |  | 712.5714 | Calculada: Area x Lamina nominal x 10 / 21 h | 85% | 21 | 147 | ATIVO | Lamina nominal = maior lamina/dia no arquivo oficial (73 dias com registro).
PV 104 | RM04 | TR04 | 100.41 |  | 15 |  | 717.2143 | Calculada: Area x Lamina nominal x 10 / 21 h | 85% | 21 | 147 | ATIVO | Lamina nominal = maior lamina/dia no arquivo oficial (111 dias com registro).
PV 110 | RM04 | TR04 | 110 |  | 15 |  | 785.7143 | Calculada: Area x Lamina nominal x 10 / 21 h | 85% | 21 | 147 | ATIVO | Lamina nominal = maior lamina/dia no arquivo oficial (106 dias com registro).
PV 112 | RM05 | TR05 | 149.98 |  | 15 |  | 1071.2857 | Calculada: Area x Lamina nominal x 10 / 21 h | 85% | 21 | 147 | ATIVO | Lamina nominal = maior lamina/dia no arquivo oficial (85 dias com registro).
PV 113 | RM05 | TR05 | 149.98 |  | 13 |  | 928.4476 | Calculada: Area x Lamina nominal x 10 / 21 h | 85% | 21 | 147 | ATIVO | Lamina nominal = maior lamina/dia no arquivo oficial (101 dias com registro).
PV 114 | RM05 | TR05 | 119.98 |  | 15 |  | 857 | Calculada: Area x Lamina nominal x 10 / 21 h | 85% | 21 | 147 | ATIVO | Lamina nominal = maior lamina/dia no arquivo oficial (82 dias com registro).
PV 115 | RM05 | TR05 | 149.94 |  | 13 |  | 928.2 | Calculada: Area x Lamina nominal x 10 / 21 h | 85% | 21 | 147 | ATIVO | Lamina nominal = maior lamina/dia no arquivo oficial (102 dias com registro).
PV 131 | RM05 | TR05 | 99.96 |  | 15 |  | 714 | Calculada: Area x Lamina nominal x 10 / 21 h | 85% | 21 | 147 | ATIVO | Lamina nominal = maior lamina/dia no arquivo oficial (84 dias com registro).
PV 132 | RM05 | TR05 | 99.96 |  | 15 |  | 714 | Calculada: Area x Lamina nominal x 10 / 21 h | 85% | 21 | 147 | ATIVO | Lamina nominal = maior lamina/dia no arquivo oficial (92 dias com registro).
PV 116 | RM06 | TR06 | 149.55 |  | 15 |  | 1068.2143 | Calculada: Area x Lamina nominal x 10 / 21 h | 85% | 21 | 147 | ATIVO | Lamina nominal = maior lamina/dia no arquivo oficial (82 dias com registro).
PV 117 | RM06 | TR06 | 149.94 |  | 15 |  | 1071 | Calculada: Area x Lamina nominal x 10 / 21 h | 85% | 21 | 147 | ATIVO | Lamina nominal = maior lamina/dia no arquivo oficial (81 dias com registro).
PV 118 | RM06 | TR06 | 146.49 |  | 13 |  | 906.8429 | Calculada: Area x Lamina nominal x 10 / 21 h | 85% | 21 | 147 | ATIVO | Lamina nominal = maior lamina/dia no arquivo oficial (92 dias com registro).
PV 119 | RM06 | TR06 | 149.94 |  | 15 |  | 1071 | Calculada: Area x Lamina nominal x 10 / 21 h | 85% | 21 | 147 | ATIVO | Lamina nominal = maior lamina/dia no arquivo oficial (93 dias com registro).
PV 128 | RM06 | TR06 | 139.94 |  | 14 |  | 932.9333 | Calculada: Area x Lamina nominal x 10 / 21 h | 85% | 21 | 147 | ATIVO | Lamina nominal = maior lamina/dia no arquivo oficial (87 dias com registro).
PV 129 | RM06 | TR06 | 99.48 |  | 15 |  | 710.5714 | Calculada: Area x Lamina nominal x 10 / 21 h | 85% | 21 | 147 | ATIVO | Lamina nominal = maior lamina/dia no arquivo oficial (85 dias com registro).
PV 130 | RM06 | TR06 | 149.94 |  | 15 |  | 1071 | Calculada: Area x Lamina nominal x 10 / 21 h | 85% | 21 | 147 | ATIVO | Lamina nominal = maior lamina/dia no arquivo oficial (88 dias com registro).
PV 120 | RM07 | TR07 | 145.67 |  | 14 |  | 971.1333 | Calculada: Area x Lamina nominal x 10 / 21 h | 85% | 21 | 147 | ATIVO | Lamina nominal = maior lamina/dia no arquivo oficial (89 dias com registro).
PV 121 | RM07 | TR07 | 146.95 |  | 15 |  | 1049.6429 | Calculada: Area x Lamina nominal x 10 / 21 h | 85% | 21 | 147 | ATIVO | Lamina nominal = maior lamina/dia no arquivo oficial (107 dias com registro).
PV 122 | RM07 | TR07 | 149.98 |  | 15 |  | 1071.2857 | Calculada: Area x Lamina nominal x 10 / 21 h | 85% | 21 | 147 | ATIVO | Lamina nominal = maior lamina/dia no arquivo oficial (112 dias com registro).
PV 123 | RM07 | TR07 | 149.94 |  | 15 |  | 1071 | Calculada: Area x Lamina nominal x 10 / 21 h | 85% | 21 | 147 | ATIVO | Lamina nominal = maior lamina/dia no arquivo oficial (113 dias com registro).
PV 124 | RM07 | TR07 | 149.94 |  | 15 |  | 1071 | Calculada: Area x Lamina nominal x 10 / 21 h | 85% | 21 | 147 | ATIVO | Lamina nominal = maior lamina/dia no arquivo oficial (93 dias com registro).
PV 125 | RM07 | TR07 | 99.48 |  | 15 |  | 710.5714 | Calculada: Area x Lamina nominal x 10 / 21 h | 85% | 21 | 147 | ATIVO | Lamina nominal = maior lamina/dia no arquivo oficial (112 dias com registro).
PV 126 | RM07 | TR07 | 139.94 |  | 14 |  | 932.9333 | Calculada: Area x Lamina nominal x 10 / 21 h | 85% | 21 | 147 | ATIVO | Lamina nominal = maior lamina/dia no arquivo oficial (70 dias com registro).
PV 127 | RM07 | TR07 | 99.48 |  | 15 |  | 710.5714 | Calculada: Area x Lamina nominal x 10 / 21 h | 85% | 21 | 147 | ATIVO | Lamina nominal = maior lamina/dia no arquivo oficial (122 dias com registro).
PV 133 | RM07 | TR07 | 99.48 |  | 15 |  | 710.5714 | Calculada: Area x Lamina nominal x 10 / 21 h | 85% | 21 | 147 | ATIVO | Lamina nominal = maior lamina/dia no arquivo oficial (109 dias com registro).
PV 134 | RM08 | TR08 | 79 |  | 14 |  | 526.6667 | Calculada: Area x Lamina nominal x 10 / 21 h | 85% | 21 | 147 | ATIVO | Lamina nominal = maior lamina/dia no arquivo oficial (89 dias com registro).
PV 135 | RM08 | TR08 | 64 |  | 15 |  | 457.1429 | Calculada: Area x Lamina nominal x 10 / 21 h | 85% | 21 | 147 | ATIVO | Lamina nominal = maior lamina/dia no arquivo oficial (107 dias com registro).
PV 136 | RM08 | TR08 | 86 |  | 15 |  | 614.2857 | Calculada: Area x Lamina nominal x 10 / 21 h | 85% | 21 | 147 | ATIVO | Lamina nominal = maior lamina/dia no arquivo oficial (112 dias com registro).
PV 137 | RM08 | TR08 | 150 |  | 15 |  | 1071.4286 | Calculada: Area x Lamina nominal x 10 / 21 h | 85% | 21 | 147 | ATIVO | Lamina nominal = maior lamina/dia no arquivo oficial (113 dias com registro).
Para usar a vazao real de projeto de um pivo, digite-a em 'Vazao cadastrada (m3/h)'. Enquanto vazia, o modelo reproduz a regra do arquivo oficial: Vazao = Area x Lamina nominal x 10 / horas por dia.

## CADASTRO_CASAS_BOMBA
CADASTRO_CASAS_BOMBA
Volume de captacao e reservacao vem do arquivo oficial RDM (Dashboard). A vazao de captacao (m3/h) e derivada do volume/dia / 18 h. A vazao OPERACIONAL de recalque nao consta: preencha a coluna amarela; vazia, o modelo usa a soma das vazoes dos pivos.
Casa de bomba | Trecho de canal | Pivos atendidos | Area total atendida (ha) | Vazao nominal (m3/h) | Vazao operacional cadastrada (m3/h) | Vazao operacional usada (m3/h) | Vazao captacao (m3/h) | Volume captacao (m3/dia) | Horas disp./dia | Horas disp./semana | Volume max/dia (m3) | Volume max/semana (m3) | Reservacao total (m3) | Observacao
RM01 | TR01 | PV 109 | 98.31 | 702.2143 |  | 702.2143 | 583.3 | 10500 | 21 | 147 | 14746.5 | 103225.5 | 2600 | Captacao do arquivo oficial; vazao = volume/dia / 18 h.
RM02 | TR02 | PV 106, PV 108 | 200.65 | 1433.2143 |  | 1433.2143 | 583.3 | 10500 | 21 | 147 | 30097.5 | 210682.5 | 76648 | Captacao do arquivo oficial; vazao = volume/dia / 18 h.
RM03 | TR03 | PV 105, PV 107 | 197.78 | 1412.7143 |  | 1412.7143 | 583.3 | 10500 | 21 | 147 | 29667 | 207669 | 27377 | Captacao do arquivo oficial; vazao = volume/dia / 18 h.
RM04 | TR04 | PV 101, PV 102, PV 103, PV 104, PV 110 | 539.4 | 3852.8571 |  | 3852.8571 | 1201.7 | 21630 | 21 | 147 | 80910 | 566370 | 129000 | Captacao do arquivo oficial; vazao = volume/dia / 18 h.
RM05 | TR05 | PV 112, PV 113, PV 114, PV 115, PV 131, PV 132 | 769.8 | 5212.9333 |  | 5212.9333 | 726.8 | 13083 | 21 | 147 | 109471.6 | 766301.2 | 1000000 | Captacao do arquivo oficial; vazao = volume/dia / 18 h.
RM06 | TR06 | PV 116, PV 117, PV 118, PV 119, PV 128, PV 129, PV 130 | 985.28 | 6831.5619 |  | 6831.5619 | 1190 | 21420 | 21 | 147 | 143462.8 | 1004239.6 | 469821 | Captacao do arquivo oficial; vazao = volume/dia / 18 h.
RM07 | TR07 | PV 120, PV 121, PV 122, PV 123, PV 124, PV 125, PV 126, PV 127, PV 133 | 1180.86 | 8298.7095 |  | 8298.7095 | 1410 | 25380 | 21 | 147 | 174272.9 | 1219910.3 | 440000 | Captacao do arquivo oficial; vazao = volume/dia / 18 h.
RM08 | TR08 | PV 134, PV 135, PV 136, PV 137 | 379 | 2669.5238 |  | 2669.5238 | 0 | 0 | 21 | 147 | 56060 | 392420 | 74903 | Sem captacao propria: abastecida pela reserva compartilhada (ver topologia no arquivo oficial).
Volume maximo/semana = Vazao operacional x HORAS_OPERACAO_DIA x DIAS_POR_SEMANA (21 x 7 = 147 h por padrao). RM08 nao tem captacao propria no arquivo oficial - depende da reserva compartilhada.

## CADASTRO_TRECHOS_CANAL
CADASTRO_TRECHOS_CANAL - topologia hidraulica do canal
A matriz TRECHO x CASA abaixo define a rede: marque 1 onde o trecho transporta a agua daquela casa. Em canal em serie, um trecho a montante recebe 1 em todas as casas a jusante.
ID_Trecho | Nome_Trecho | Trecho_Inicial | Trecho_Final | Casa_Inicial | Casa_Final | Casas_Atendidas | Vazao_Maxima_m3h | Vazao_Operacional_m3h | Vazao usada (m3/h) | Volume_Maximo_Dia_m3 | Volume canal armazenado (m3) | Observacao
TR01 | Trecho 01 (RM01) |  |  |  |  | RM01 |  |  | 702.2143 | 14746.5 |  | DADO PENDENTE: sem capacidade de canal cadastrada; o trecho assume a soma das casas atendidas (utilizacao 100% e deficit zero por construcao).
TR02 | Trecho 02 (RM02) |  |  |  |  | RM02 |  |  | 1433.2143 | 30097.5 |  | DADO PENDENTE: sem capacidade de canal cadastrada; o trecho assume a soma das casas atendidas (utilizacao 100% e deficit zero por construcao).
TR03 | Trecho 03 (RM03) |  |  |  |  | RM03 |  |  | 1412.7143 | 29667 | 69821 | DADO PENDENTE: sem capacidade de canal cadastrada; o trecho assume a soma das casas atendidas (utilizacao 100% e deficit zero por construcao).
TR04 | Trecho 04 (RM04) |  |  |  |  | RM04 |  |  | 3852.8571 | 80910 | 132720 | DADO PENDENTE: sem capacidade de canal cadastrada; o trecho assume a soma das casas atendidas (utilizacao 100% e deficit zero por construcao).
TR05 | Trecho 05 (RM05) |  |  |  |  | RM05 |  |  | 5212.9333 | 109471.6 | 70560 | DADO PENDENTE: sem capacidade de canal cadastrada; o trecho assume a soma das casas atendidas (utilizacao 100% e deficit zero por construcao).
TR06 | Trecho 06 (RM06) |  |  |  |  | RM06 |  |  | 6831.5619 | 143462.8 | 122094 | DADO PENDENTE: sem capacidade de canal cadastrada; o trecho assume a soma das casas atendidas (utilizacao 100% e deficit zero por construcao).
TR07 | Trecho 07 (RM07) |  |  |  |  | RM07 |  |  | 8298.7095 | 174272.9 |  | DADO PENDENTE: sem capacidade de canal cadastrada; o trecho assume a soma das casas atendidas (utilizacao 100% e deficit zero por construcao).
TR08 | Trecho 08 (RM08) |  |  |  |  | RM08 |  |  | 2669.5238 | 56060 |  | DADO PENDENTE: sem capacidade de canal cadastrada; o trecho assume a soma das casas atendidas (utilizacao 100% e deficit zero por construcao).
MATRIZ DE DEPENDENCIA TRECHO x CASA DE BOMBA (1 = o trecho transporta a agua da casa)
ID_Trecho | RM01 | RM02 | RM03 | RM04 | RM05 | RM06 | RM07 | RM08
TR01 | 1 | 0 | 0 | 0 | 0 | 0 | 0 | 0
TR02 | 0 | 1 | 0 | 0 | 0 | 0 | 0 | 0
TR03 | 0 | 0 | 1 | 0 | 0 | 0 | 0 | 0
TR04 | 0 | 0 | 0 | 1 | 0 | 0 | 0 | 0
TR05 | 0 | 0 | 0 | 0 | 1 | 0 | 0 | 0
TR06 | 0 | 0 | 0 | 0 | 0 | 1 | 0 | 0
TR07 | 0 | 0 | 0 | 0 | 0 | 0 | 1 | 0
TR08 | 0 | 0 | 0 | 0 | 0 | 0 | 0 | 1
Casas por trecho | bar: RM01 to RM08
TOPOLOGIA PROVISORIA: matriz em diagonal (1 trecho por casa). O arquivo oficial REV10 traz uma topologia de RESERVA COMPARTILHADA entre casas (GRUPO_PIVOT / poco contribuinte) - use-a para preencher esta matriz quando for modelar o canal em serie.

## PARAMETROS_CULTURAS
PARAMETROS_CULTURAS - curva de Kc por cultura e grupo de ciclo
Kc NAO e constante: curva de 4 fases (inicial, desenvolvimento, media, final) como fracao do ciclo, com interpolacao linear. Fonte: FAO-56 (Irrigation and Drainage Paper 56), Tabelas 11 e 12 - valores de partida, editaveis
Chave (Cultura¦Grupo) | Cultura | Grupo de ciclo | Duracao referencia (dias) | Fase inicial (fracao) | Fase desenvolvimento (fracao) | Fase media (fracao) | Fase final (fracao) | Soma das fases | Kc inicial | Kc medio (fase media) | Kc final | Kc medio ponderado do ciclo | Consumo potencial (mm/ciclo) | Observacao
SOJA¦PRECOCE | SOJA | PRECOCE | 108 | 18% | 24% | 40% | 18% | 100% | 0.4 | 1.15 | 0.5 | 0.8665 | 459.0582 | Curva FAO-56; ajuste livre das fases e dos Kc.
SOJA¦MEDIA | SOJA | MEDIA | 120 | 16% | 23% | 42% | 19% | 100% | 0.4 | 1.15 | 0.5 | 0.882 | 519.1887 | Curva FAO-56; ajuste livre das fases e dos Kc.
SOJA¦TARDIA | SOJA | TARDIA | 135 | 15% | 22% | 44% | 19% | 100% | 0.4 | 1.15 | 0.5 | 0.89325 | 591.5374 | Curva FAO-56; ajuste livre das fases e dos Kc.
ALGODAO¦PRECOCE | ALGODAO | PRECOCE | 180 | 17% | 27% | 31% | 25% | 100% | 0.35 | 1.15 | 0.6 | 0.83725 | 739.27 | Curva FAO-56; ajuste livre das fases e dos Kc.
ALGODAO¦MEDIA | ALGODAO | MEDIA | 195 | 15% | 26% | 31% | 28% | 100% | 0.35 | 1.15 | 0.6 | 0.849 | 812.1154 | Curva FAO-56; ajuste livre das fases e dos Kc.
ALGODAO¦TARDIA | ALGODAO | TARDIA | 210 | 14% | 24% | 33% | 29% | 100% | 0.35 | 1.15 | 0.6 | 0.86225 | 888.2351 | Curva FAO-56; ajuste livre das fases e dos Kc.
MILHO_SEMENTE¦PADRAO | MILHO_SEMENTE | PADRAO | 160 | 19% | 25% | 31% | 25% | 100% | 0.3 | 1.15 | 0.6 | 0.8135 | 638.4883 | Curva FAO-56; ajuste livre das fases e dos Kc.
MILHO_GRAO¦PADRAO | MILHO_GRAO | PADRAO | 160 | 19% | 25% | 31% | 25% | 100% | 0.3 | 1.2 | 0.6 | 0.8415 | 660.4646 | Curva FAO-56; ajuste livre das fases e dos Kc.
TABACO¦PADRAO | TABACO | PADRAO | 160 | 18% | 27% | 27% | 28% | 100% | 0.35 | 1.1 | 0.8 | 0.82175 | 644.9635 | Curva FAO-56; ajuste livre das fases e dos Kc.
GERGELIM¦PADRAO | GERGELIM | PADRAO | 110 | 18% | 27% | 37% | 18% | 100% | 0.35 | 1.1 | 0.25 | 0.78725 | 424.7964 | Curva FAO-56; ajuste livre das fases e dos Kc.
FEIJAO¦PADRAO | FEIJAO | PADRAO | 95 | 21% | 32% | 31% | 16% | 100% | 0.4 | 1.15 | 0.35 | 0.8085 | 376.7724 | Curva FAO-56; ajuste livre das fases e dos Kc.
SORGO¦PADRAO | SORGO | PADRAO | 130 | 15% | 27% | 31% | 27% | 100% | 0.3 | 1.1 | 0.55 | 0.79775 | 508.7279 | Curva FAO-56; ajuste livre das fases e dos Kc.
MILHETO¦PADRAO | MILHETO | PADRAO | 90 | 17% | 28% | 33% | 22% | 100% | 0.3 | 1 | 0.3 | 0.706 | 311.6898 | Curva FAO-56; ajuste livre das fases e dos Kc.
CROTALARIA¦PADRAO | CROTALARIA | PADRAO | 90 | 17% | 28% | 33% | 22% | 100% | 0.3 | 1 | 0.45 | 0.7225 | 318.9744 | Curva FAO-56; ajuste livre das fases e dos Kc.
BRACHIARIA¦PADRAO | BRACHIARIA | PADRAO | 365 | 10% | 15% | 60% | 15% | 100% | 0.55 | 0.95 | 0.8 | 0.86875 | 1555.4753 | Curva FAO-56; ajuste livre das fases e dos Kc.
MIX COBERTURA¦PADRAO | MIX COBERTURA | PADRAO | 90 | 17% | 28% | 33% | 22% | 100% | 0.3 | 1 | 0.45 | 0.7225 | 318.9744 | Curva FAO-56; ajuste livre das fases e dos Kc.
CACAU¦PADRAO | CACAU | PADRAO | 365 | 10% | 15% | 60% | 15% | 100% | 1 | 1.05 | 1.05 | 1.0413 | 1864.3322 | Curva FAO-56; ajuste livre das fases e dos Kc.
EUCALIPTO¦PADRAO | EUCALIPTO | PADRAO | 365 | 10% | 15% | 60% | 15% | 100% | 0.8 | 1 | 1 | 0.965 | 1727.8085 | Curva FAO-56; ajuste livre das fases e dos Kc.
MYAGUI¦PADRAO | MYAGUI | PADRAO | 365 | 10% | 15% | 60% | 15% | 100% | 0.55 | 0.95 | 0.8 | 0.86875 | 1555.4753 | Curva FAO-56; ajuste livre das fases e dos Kc.
CARINATA¦PADRAO | CARINATA | PADRAO | 120 | 17% | 25% | 35% | 23% | 100% | 0.35 | 1.1 | 0.35 | 0.7925 | 466.5046 | Curva FAO-56; ajuste livre das fases e dos Kc.
FEIJAO CAUPI¦PADRAO | FEIJAO CAUPI | PADRAO | 100 | 20% | 30% | 30% | 20% | 100% | 0.4 | 1.05 | 0.35 | 0.7525 | 369.1322 | Curva FAO-56; ajuste livre das fases e dos Kc.
FEIJAO MUNGO¦PADRAO | FEIJAO MUNGO | PADRAO | 95 | 21% | 32% | 31% | 16% | 100% | 0.4 | 1.05 | 0.35 | 0.7535 | 351.1416 | Curva FAO-56; ajuste livre das fases e dos Kc.
MILHO PESQUISA¦PADRAO | MILHO PESQUISA | PADRAO | 160 | 19% | 25% | 31% | 25% | 100% | 0.3 | 1.2 | 0.6 | 0.8415 | 660.4646 | Curva FAO-56; ajuste livre das fases e dos Kc.
A soma das quatro fases precisa dar 100%. 'Consumo potencial' usa a ETo media do horizonte, so como referencia agronomica.

## ROTACAO_RDM
ROTACAO_RDM - ocupacao agricola dos pivos da RDM
Importada da rotacao bienal 26-28 v.21 (abas Rotacao + Rotacao Milho semente), FAZENDA = RDM, tipo Irrigado. Altere plantio, data final ou cultura e o planejamento inteiro recalcula.
ID | Safra | Pivo | Area (ha) | Cultura | Cultivar | Grupo de ciclo | Data plantio | Data final | Duracao (dias) | Casa de bomba | Trecho de canal | Chave da curva de Kc | Origem da data de plantio | Ordem na rotacao | Status
1 | 2026/2027 - RDM | PV 101 | 129.16 | ALGODAO | FM 933 STP | MEDIA | 2026-12-03 | 2027-06-16 | 195 | RM04 | TR04 | ALGODAO¦MEDIA | Rotacao (informado) | C3 | OK
2 | 2026/2027 - RDM | PV 102 | 100.07 | MILHO_SEMENTE | Syngenta | PADRAO | 2026-06-27 | 2026-12-04 | 160 | RM04 | TR04 | MILHO_SEMENTE¦PADRAO | ESTIMADO = Data_Fim - duracao de referencia (160 d) | C0 | OK
3 | 2026/2027 - RDM | PV 102 | 100.07 | ALGODAO | IMA 5901 B2RF | MEDIA | 2026-12-11 | 2027-06-24 | 195 | RM04 | TR04 | ALGODAO¦MEDIA | Rotacao (informado) | C3 | OK
4 | 2026/2027 - RDM | PV 103 | 99.76 | ALGODAO | IMA 707 B3XF | MEDIA | 2026-12-03 | 2027-06-16 | 195 | RM04 | TR04 | ALGODAO¦MEDIA | Rotacao (informado) | C3 | OK
5 | 2026/2027 - RDM | PV 104 | 100.41 | SOJA | COMBATE IPRO | MEDIA | 2026-09-26 | 2027-01-18 | 114 | RM04 | TR04 | SOJA¦MEDIA | Rotacao (informado) | C2 | OK
6 | 2026/2027 - RDM | PV 104 | 100.41 | ALGODAO | FM 911 GLTP | PRECOCE | 2027-02-05 | 2027-08-04 | 180 | RM04 | TR04 | ALGODAO¦PRECOCE | Rotacao (informado) | C3 | OK
7 | 2026/2027 - RDM | PV 105 | 98.2 | SOJA | COMBATE IPRO | MEDIA | 2026-09-28 | 2027-01-20 | 114 | RM03 | TR03 | SOJA¦MEDIA | Rotacao (informado) | C2 | OK
8 | 2026/2027 - RDM | PV 105 | 98.2 | ALGODAO | FM 933 STP | MEDIA | 2027-02-06 | 2027-08-20 | 195 | RM03 | TR03 | ALGODAO¦MEDIA | Rotacao (informado) | C3 | OK
9 | 2026/2027 - RDM | PV 106 | 100.59 | ALGODAO | DP 2297 B3XF/ DP 2252 B3XF | MEDIA | 2026-02-17 | 2026-09-03 | 198 | RM02 | TR02 | ALGODAO¦MEDIA | ESTIMADO = Data_Fim - duracao de referencia (198 d) | C0 | OK
10 | 2026/2027 - RDM | PV 106 | 100.59 | SOJA | NEO 761 I2X | MEDIA | 2026-09-26 | 2027-01-20 | 116 | RM02 | TR02 | SOJA¦MEDIA | Rotacao (informado) | C2 | OK
11 | 2026/2027 - RDM | PV 106 | 100.59 | ALGODAO | FM 911 GLTP | PRECOCE | 2027-02-05 | 2027-08-04 | 180 | RM02 | TR02 | ALGODAO¦PRECOCE | Rotacao (informado) | C3 | OK
12 | 2026/2027 - RDM | PV 107 | 99.58 | SOJA | NEO 761 I2X | MEDIA | 2026-09-28 | 2027-01-22 | 116 | RM03 | TR03 | SOJA¦MEDIA | Rotacao (informado) | C2 | OK
13 | 2026/2027 - RDM | PV 107 | 99.58 | ALGODAO | FM 933 STP | MEDIA | 2027-02-06 | 2027-08-20 | 195 | RM03 | TR03 | ALGODAO¦MEDIA | Rotacao (informado) | C3 | OK
14 | 2026/2027 - RDM | PV 108 | 100.06 | ALGODAO | FM 933 STP | MEDIA | 2026-12-04 | 2027-06-17 | 195 | RM02 | TR02 | ALGODAO¦MEDIA | Rotacao (informado) | C3 | OK
15 | 2026/2027 - RDM | PV 109 | 98.31 | SOJA | NEO 690 I2X | PRECOCE | 2026-09-25 | 2027-01-11 | 108 | RM01 | TR01 | SOJA¦PRECOCE | Rotacao (informado) | C2 | OK
16 | 2026/2027 - RDM | PV 109 | 98.31 | ALGODAO | FM 933 STP | MEDIA | 2027-02-04 | 2027-08-18 | 195 | RM01 | TR01 | ALGODAO¦MEDIA | Rotacao (informado) | C3 | OK
17 | 2026/2027 - RDM | PV 110 | 110 | SOJA | NEO 690 I2X | PRECOCE | 2026-09-25 | 2027-01-11 | 108 | RM04 | TR04 | SOJA¦PRECOCE | Rotacao (informado) | C2 | OK
18 | 2026/2027 - RDM | PV 110 | 110 | ALGODAO | FM 933 STP | MEDIA | 2027-02-04 | 2027-08-18 | 195 | RM04 | TR04 | ALGODAO¦MEDIA | Rotacao (informado) | C3 | OK
19 | 2026/2027 - RDM | PV 112 | 149.98 | SOJA | NEO 761 I2X | MEDIA | 2026-10-12 | 2027-02-05 | 116 | RM05 | TR05 | SOJA¦MEDIA | Rotacao (informado) | C2 | OK
20 | 2026/2027 - RDM | PV 112 | 149.98 | MILHO_SEMENTE |  | PADRAO | 2027-06-01 | 2027-10-24 | 145 | RM05 | TR05 | MILHO_SEMENTE¦PADRAO | Rotacao (informado) | C3 | OK
21 | 2026/2027 - RDM | PV 113 | 149.98 | ALGODAO | DP 1949 B3RF | MEDIA | 2026-02-15 | 2026-09-01 | 198 | RM05 | TR05 | ALGODAO¦MEDIA | ESTIMADO = Data_Fim - duracao de referencia (198 d) | C0 | OK
22 | 2026/2027 - RDM | PV 113 | 149.98 | SOJA | NEO 761 I2X | MEDIA | 2026-10-12 | 2027-02-05 | 116 | RM05 | TR05 | SOJA¦MEDIA | Rotacao (informado) | C2 | OK
23 | 2026/2027 - RDM | PV 113 | 149.98 | MILHO_SEMENTE |  | PADRAO | 2027-06-04 | 2027-10-27 | 145 | RM05 | TR05 | MILHO_SEMENTE¦PADRAO | Rotacao (informado) | C3 | OK
24 | 2026/2027 - RDM | PV 114 | 119.98 | ALGODAO | FM 974 GLT | MEDIA | 2026-11-30 | 2027-06-13 | 195 | RM05 | TR05 | ALGODAO¦MEDIA | Rotacao (informado) | C3 | OK
25 | 2026/2027 - RDM | PV 115 | 149.94 | ALGODAO | FM 974 GLT | MEDIA | 2026-11-30 | 2027-06-13 | 195 | RM05 | TR05 | ALGODAO¦MEDIA | Rotacao (informado) | C3 | OK
26 | 2026/2027 - RDM | PV 116 | 149.55 | ALGODAO | DP 2111 B3RF | PRECOCE | 2026-03-12 | 2026-09-11 | 183 | RM06 | TR06 | ALGODAO¦PRECOCE | ESTIMADO = Data_Fim - duracao de referencia (183 d) | C0 | OK
27 | 2026/2027 - RDM | PV 116 | 149.55 | ALGODAO | FM 974 GLT | MEDIA | 2026-11-29 | 2027-06-12 | 195 | RM06 | TR06 | ALGODAO¦MEDIA | Rotacao (informado) | C3 | OK
28 | 2026/2027 - RDM | PV 117 | 149.94 | ALGODAO | FM 911 GLTP/ FM 945 STP | MEDIA | 2026-02-20 | 2026-09-06 | 198 | RM06 | TR06 | ALGODAO¦MEDIA | ESTIMADO = Data_Fim - duracao de referencia (198 d) | C0 | OK
29 | 2026/2027 - RDM | PV 117 | 149.94 | ALGODAO | FM 974 GLT | MEDIA | 2026-11-30 | 2027-06-13 | 195 | RM06 | TR06 | ALGODAO¦MEDIA | Rotacao (informado) | C3 | OK
30 | 2026/2027 - RDM | PV 118 | 146.49 | TABACO | PVH-2343 | PADRAO | 2027-01-02 | 2027-06-11 | 160 | RM06 | TR06 | TABACO¦PADRAO | Rotacao (informado) | C1 | OK
31 | 2026/2027 - RDM | PV 118 | 146.49 | MILHO_GRAO |  | PADRAO | 2027-06-21 | 2027-11-28 | 160 | RM06 | TR06 | MILHO_GRAO¦PADRAO | Rotacao (informado) | C2 | OK
32 | 2026/2027 - RDM | PV 119 | 149.94 | TABACO | PVH-2343 | PADRAO | 2026-12-24 | 2027-06-02 | 160 | RM06 | TR06 | TABACO¦PADRAO | Rotacao (informado) | C1 | OK
33 | 2026/2027 - RDM | PV 119 | 149.94 | MILHO_GRAO |  | PADRAO | 2027-06-12 | 2027-11-19 | 160 | RM06 | TR06 | MILHO_GRAO¦PADRAO | Rotacao (informado) | C2 | OK
34 | 2026/2027 - RDM | PV 120 | 145.67 | TABACO | PVH-2343 | PADRAO | 2027-01-12 | 2027-06-21 | 160 | RM07 | TR07 | TABACO¦PADRAO | Rotacao (informado) | C1 | OK
35 | 2026/2027 - RDM | PV 120 | 145.67 | MILHO_GRAO |  | PADRAO | 2027-07-01 | 2027-12-08 | 160 | RM07 | TR07 | MILHO_GRAO¦PADRAO | Rotacao (informado) | C2 | OK
36 | 2026/2027 - RDM | PV 121 | 146.95 | SOJA | BMX Olimpo IPRO | MEDIA | 2026-10-14 | 2027-02-13 | 122 | RM07 | TR07 | SOJA¦MEDIA | Rotacao (informado) | C2 | OK
37 | 2026/2027 - RDM | PV 121 | 146.95 | ALGODAO | FM 911 GLTP | PRECOCE | 2027-02-15 | 2027-08-14 | 180 | RM07 | TR07 | ALGODAO¦PRECOCE | Rotacao (informado) | C3 | OK
38 | 2026/2027 - RDM | PV 122 | 149.98 | ALGODAO | DP 1949 B3RF | MEDIA | 2026-03-04 | 2026-09-18 | 198 | RM07 | TR07 | ALGODAO¦MEDIA | ESTIMADO = Data_Fim - duracao de referencia (198 d) | C0 | OK
39 | 2026/2027 - RDM | PV 122 | 149.98 | SOJA | NEO 761 I2X | MEDIA | 2026-10-15 | 2027-02-08 | 116 | RM07 | TR07 | SOJA¦MEDIA | Rotacao (informado) | C2 | OK
40 | 2026/2027 - RDM | PV 122 | 149.98 | ALGODAO | FM 911 GLTP | PRECOCE | 2027-01-30 | 2027-07-29 | 180 | RM07 | TR07 | ALGODAO¦PRECOCE | Rotacao (informado) | C3 | OK
41 | 2026/2027 - RDM | PV 123 | 149.94 | ALGODAO | DP 1949 B3RF | MEDIA | 2026-03-02 | 2026-09-16 | 198 | RM07 | TR07 | ALGODAO¦MEDIA | ESTIMADO = Data_Fim - duracao de referencia (198 d) | C0 | OK
42 | 2026/2027 - RDM | PV 123 | 149.94 | SOJA | NEO 761 I2X | MEDIA | 2026-10-14 | 2027-02-07 | 116 | RM07 | TR07 | SOJA¦MEDIA | Rotacao (informado) | C2 | OK
43 | 2026/2027 - RDM | PV 123 | 149.94 | ALGODAO | FM 911 GLTP | PRECOCE | 2027-01-28 | 2027-07-27 | 180 | RM07 | TR07 | ALGODAO¦PRECOCE | Rotacao (informado) | C3 | OK
44 | 2026/2027 - RDM | PV 124 | 149.94 | SOJA | BMX Olimpo IPRO | MEDIA | 2026-10-15 | 2027-02-14 | 122 | RM07 | TR07 | SOJA¦MEDIA | Rotacao (informado) | C2 | OK
45 | 2026/2027 - RDM | PV 124 | 149.94 | ALGODAO | FM 911 GLTP | PRECOCE | 2027-02-15 | 2027-08-14 | 180 | RM07 | TR07 | ALGODAO¦PRECOCE | Rotacao (informado) | C3 | OK
46 | 2026/2027 - RDM | PV 125 | 99.48 | MILHO_SEMENTE | Syngenta | PADRAO | 2026-04-28 | 2026-10-05 | 160 | RM07 | TR07 | MILHO_SEMENTE¦PADRAO | ESTIMADO = Data_Fim - duracao de referencia (160 d) | C0 | OK
47 | 2026/2027 - RDM | PV 125 | 99.48 | ALGODAO | FM 974 GLT | MEDIA | 2026-12-01 | 2027-06-14 | 195 | RM07 | TR07 | ALGODAO¦MEDIA | Rotacao (informado) | C3 | OK
48 | 2026/2027 - RDM | PV 125 | 99.48 | MILHO_SEMENTE |  | PADRAO | 2027-06-24 | 2027-11-16 | 145 | RM07 | TR07 | MILHO_SEMENTE¦PADRAO | Rotacao (informado) | MS | OK
49 | 2026/2027 - RDM | PV 126 | 139.94 | TABACO | PVH-2343 | PADRAO | 2026-12-15 | 2027-05-24 | 160 | RM07 | TR07 | TABACO¦PADRAO | Rotacao (informado) | C1 | OK
50 | 2026/2027 - RDM | PV 126 | 139.94 | MILHO_GRAO |  | PADRAO | 2027-06-03 | 2027-11-10 | 160 | RM07 | TR07 | MILHO_GRAO¦PADRAO | Rotacao (informado) | C2 | OK
51 | 2026/2027 - RDM | PV 127 | 99.48 | SOJA | NEO 761 I2X | MEDIA | 2026-10-13 | 2027-02-06 | 116 | RM07 | TR07 | SOJA¦MEDIA | Rotacao (informado) | C2 | OK
52 | 2026/2027 - RDM | PV 127 | 99.48 | ALGODAO | DP 2111 B3RF | PRECOCE | 2027-02-08 | 2027-08-07 | 180 | RM07 | TR07 | ALGODAO¦PRECOCE | Rotacao (informado) | C3 | OK
53 | 2026/2027 - RDM | PV 128 | 139.94 | TABACO | PVH-2343 | PADRAO | 2026-11-19 | 2027-04-28 | 160 | RM06 | TR06 | TABACO¦PADRAO | Rotacao (informado) | C1 | OK
54 | 2026/2027 - RDM | PV 128 | 139.94 | MILHO_GRAO |  | PADRAO | 2027-05-08 | 2027-10-15 | 160 | RM06 | TR06 | MILHO_GRAO¦PADRAO | Rotacao (informado) | C2 | OK
55 | 2026/2027 - RDM | PV 129 | 99.48 | SOJA | NEO 761 I2X | MEDIA | 2026-10-13 | 2027-02-06 | 116 | RM06 | TR06 | SOJA¦MEDIA | Rotacao (informado) | C2 | OK
56 | 2026/2027 - RDM | PV 129 | 99.48 | ALGODAO | DP 2111 B3RF | PRECOCE | 2027-02-08 | 2027-08-07 | 180 | RM06 | TR06 | ALGODAO¦PRECOCE | Rotacao (informado) | C3 | OK
57 | 2026/2027 - RDM | PV 130 | 149.94 | MILHO_SEMENTE | Syngenta | PADRAO | 2026-05-22 | 2026-10-29 | 160 | RM06 | TR06 | MILHO_SEMENTE¦PADRAO | ESTIMADO = Data_Fim - duracao de referencia (160 d) | C0 | OK
58 | 2026/2027 - RDM | PV 130 | 149.94 | ALGODAO | IMA 3764 B2RF | TARDIA | 2026-12-02 | 2027-06-30 | 210 | RM06 | TR06 | ALGODAO¦TARDIA | Rotacao (informado) | C3 | OK
59 | 2026/2027 - RDM | PV 131 | 99.96 | MILHO_SEMENTE | Syngenta | PADRAO | 2026-06-18 | 2026-11-25 | 160 | RM05 | TR05 | MILHO_SEMENTE¦PADRAO | ESTIMADO = Data_Fim - duracao de referencia (160 d) | C0 | OK
60 | 2026/2027 - RDM | PV 131 | 99.96 | ALGODAO | IMA 3764 B2RF | TARDIA | 2026-12-01 | 2027-06-29 | 210 | RM05 | TR05 | ALGODAO¦TARDIA | Rotacao (informado) | C3 | OK
61 | 2026/2027 - RDM | PV 131 | 99.96 | MILHO_SEMENTE |  | PADRAO | 2027-07-02 | 2027-11-24 | 145 | RM05 | TR05 | MILHO_SEMENTE¦PADRAO | Rotacao (informado) | MS | OK
62 | 2026/2027 - RDM | PV 132 | 99.96 | MILHO_SEMENTE | Syngenta | PADRAO | 2026-06-18 | 2026-11-25 | 160 | RM05 | TR05 | MILHO_SEMENTE¦PADRAO | ESTIMADO = Data_Fim - duracao de referencia (160 d) | C0 | OK
63 | 2026/2027 - RDM | PV 132 | 99.96 | ALGODAO | IMA 3764 B2RF | TARDIA | 2026-12-01 | 2027-06-29 | 210 | RM05 | TR05 | ALGODAO¦TARDIA | Rotacao (informado) | C3 | OK
64 | 2026/2027 - RDM | PV 132 | 99.96 | MILHO_SEMENTE |  | PADRAO | 2027-06-28 | 2027-11-20 | 145 | RM05 | TR05 | MILHO_SEMENTE¦PADRAO | Rotacao (informado) | MS | OK
65 | 2026/2027 - RDM | PV 133 | 99.48 | MILHO_SEMENTE | Syngenta | PADRAO | 2026-04-28 | 2026-10-05 | 160 | RM07 | TR07 | MILHO_SEMENTE¦PADRAO | ESTIMADO = Data_Fim - duracao de referencia (160 d) | C0 | OK
66 | 2026/2027 - RDM | PV 133 | 99.48 | ALGODAO | FM 974 GLT | MEDIA | 2026-12-01 | 2027-06-14 | 195 | RM07 | TR07 | ALGODAO¦MEDIA | Rotacao (informado) | C3 | OK
Ordem: C0 = cultura anterior ocupando o pivo no inicio do horizonte; C1/C2/C3 = ciclos da rotacao bienal; MS = milho semente (aba Rotacao Milho semente). A area usada e sempre a do CADASTRO_PIVOS.

## CLIMA_ETo_CHUVA
CLIMA_ETo_CHUVA - entrada climatica diaria do modelo
Cenario deterministico. Climatologia de referencia do Oeste da Bahia (PROVISORIA): substitua pela serie da estacao. Preencha as colunas de usuario para sobrepor dia a dia.
ATENCAO - DADO PENDENTE: ETo e chuva de referencia sao climatologia regional, NAO sao dado medido da fazenda. Substitua antes de usar para decisao operacional.
Data | Semana | Mes | ETo referencia (mm/dia) | ETo usuario (mm/dia) | ETo mm/dia (usada) | ETo acumulada na semana (mm) | Chuva referencia (mm) | Chuva usuario (mm) | Chuva bruta mm (usada) | Chuva util calculada (mm) | Chuva util usuario (mm) | Chuva util mm (usada) | Fonte | Metodo da chuva util | Observacao
2026-08-31 | 1 | Agosto | 5.2 |  | 5.2 | 40 | 0.16 |  | 0.16 | 0.128 |  | 0.128 | Climatologia de referencia - Oeste da Bahia (Cerrado, ~12S, regiao Barreiras/LEM). SUBSTITUIR pela serie da estacao da fazenda quando disponivel. | MIN(Chuva bruta x FATOR_CHUVA_UTIL ; LIMITE_CHUVA_UTIL_DIA)
2026-09-01 | 1 | Setembro | 5.8 |  | 5.8 | 40 | 1 |  | 1 | 0.8 |  | 0.8 | Climatologia de referencia - Oeste da Bahia (Cerrado, ~12S, regiao Barreiras/LEM). SUBSTITUIR pela serie da estacao da fazenda quando disponivel. | MIN(Chuva bruta x FATOR_CHUVA_UTIL ; LIMITE_CHUVA_UTIL_DIA)
2026-09-02 | 1 | Setembro | 5.8 |  | 5.8 | 40 | 1 |  | 1 | 0.8 |  | 0.8 | Climatologia de referencia - Oeste da Bahia (Cerrado, ~12S, regiao Barreiras/LEM). SUBSTITUIR pela serie da estacao da fazenda quando disponivel. | MIN(Chuva bruta x FATOR_CHUVA_UTIL ; LIMITE_CHUVA_UTIL_DIA)
2026-09-03 | 1 | Setembro | 5.8 |  | 5.8 | 40 | 1 |  | 1 | 0.8 |  | 0.8 | Climatologia de referencia - Oeste da Bahia (Cerrado, ~12S, regiao Barreiras/LEM). SUBSTITUIR pela serie da estacao da fazenda quando disponivel. | MIN(Chuva bruta x FATOR_CHUVA_UTIL ; LIMITE_CHUVA_UTIL_DIA)
2026-09-04 | 1 | Setembro | 5.8 |  | 5.8 | 40 | 1 |  | 1 | 0.8 |  | 0.8 | Climatologia de referencia - Oeste da Bahia (Cerrado, ~12S, regiao Barreiras/LEM). SUBSTITUIR pela serie da estacao da fazenda quando disponivel. | MIN(Chuva bruta x FATOR_CHUVA_UTIL ; LIMITE_CHUVA_UTIL_DIA)
2026-09-05 | 1 | Setembro | 5.8 |  | 5.8 | 40 | 1 |  | 1 | 0.8 |  | 0.8 | Climatologia de referencia - Oeste da Bahia (Cerrado, ~12S, regiao Barreiras/LEM). SUBSTITUIR pela serie da estacao da fazenda quando disponivel. | MIN(Chuva bruta x FATOR_CHUVA_UTIL ; LIMITE_CHUVA_UTIL_DIA)
2026-09-06 | 1 | Setembro | 5.8 |  | 5.8 | 40 | 1 |  | 1 | 0.8 |  | 0.8 | Climatologia de referencia - Oeste da Bahia (Cerrado, ~12S, regiao Barreiras/LEM). SUBSTITUIR pela serie da estacao da fazenda quando disponivel. | MIN(Chuva bruta x FATOR_CHUVA_UTIL ; LIMITE_CHUVA_UTIL_DIA)
2026-09-07 | 2 | Setembro | 5.8 |  | 5.8 | 40.6 | 1 |  | 1 | 0.8 |  | 0.8 | Climatologia de referencia - Oeste da Bahia (Cerrado, ~12S, regiao Barreiras/LEM). SUBSTITUIR pela serie da estacao da fazenda quando disponivel. | MIN(Chuva bruta x FATOR_CHUVA_UTIL ; LIMITE_CHUVA_UTIL_DIA)
2026-09-08 | 2 | Setembro | 5.8 |  | 5.8 | 40.6 | 1 |  | 1 | 0.8 |  | 0.8 | Climatologia de referencia - Oeste da Bahia (Cerrado, ~12S, regiao Barreiras/LEM). SUBSTITUIR pela serie da estacao da fazenda quando disponivel. | MIN(Chuva bruta x FATOR_CHUVA_UTIL ; LIMITE_CHUVA_UTIL_DIA)
2026-09-09 | 2 | Setembro | 5.8 |  | 5.8 | 40.6 | 1 |  | 1 | 0.8 |  | 0.8 | Climatologia de referencia - Oeste da Bahia (Cerrado, ~12S, regiao Barreiras/LEM). SUBSTITUIR pela serie da estacao da fazenda quando disponivel. | MIN(Chuva bruta x FATOR_CHUVA_UTIL ; LIMITE_CHUVA_UTIL_DIA)
2026-09-10 | 2 | Setembro | 5.8 |  | 5.8 | 40.6 | 1 |  | 1 | 0.8 |  | 0.8 | Climatologia de referencia - Oeste da Bahia (Cerrado, ~12S, regiao Barreiras/LEM). SUBSTITUIR pela serie da estacao da fazenda quando disponivel. | MIN(Chuva bruta x FATOR_CHUVA_UTIL ; LIMITE_CHUVA_UTIL_DIA)
2026-09-11 | 2 | Setembro | 5.8 |  | 5.8 | 40.6 | 1 |  | 1 | 0.8 |  | 0.8 | Climatologia de referencia - Oeste da Bahia (Cerrado, ~12S, regiao Barreiras/LEM). SUBSTITUIR pela serie da estacao da fazenda quando disponivel. | MIN(Chuva bruta x FATOR_CHUVA_UTIL ; LIMITE_CHUVA_UTIL_DIA)
2026-09-12 | 2 | Setembro | 5.8 |  | 5.8 | 40.6 | 1 |  | 1 | 0.8 |  | 0.8 | Climatologia de referencia - Oeste da Bahia (Cerrado, ~12S, regiao Barreiras/LEM). SUBSTITUIR pela serie da estacao da fazenda quando disponivel. | MIN(Chuva bruta x FATOR_CHUVA_UTIL ; LIMITE_CHUVA_UTIL_DIA)
2026-09-13 | 2 | Setembro | 5.8 |  | 5.8 | 40.6 | 1 |  | 1 | 0.8 |  | 0.8 | Climatologia de referencia - Oeste da Bahia (Cerrado, ~12S, regiao Barreiras/LEM). SUBSTITUIR pela serie da estacao da fazenda quando disponivel. | MIN(Chuva bruta x FATOR_CHUVA_UTIL ; LIMITE_CHUVA_UTIL_DIA)
2026-09-14 | 3 | Setembro | 5.8 |  | 5.8 | 40.6 | 1 |  | 1 | 0.8 |  | 0.8 | Climatologia de referencia - Oeste da Bahia (Cerrado, ~12S, regiao Barreiras/LEM). SUBSTITUIR pela serie da estacao da fazenda quando disponivel. | MIN(Chuva bruta x FATOR_CHUVA_UTIL ; LIMITE_CHUVA_UTIL_DIA)
2026-09-15 | 3 | Setembro | 5.8 |  | 5.8 | 40.6 | 1 |  | 1 | 0.8 |  | 0.8 | Climatologia de referencia - Oeste da Bahia (Cerrado, ~12S, regiao Barreiras/LEM). SUBSTITUIR pela serie da estacao da fazenda quando disponivel. | MIN(Chuva bruta x FATOR_CHUVA_UTIL ; LIMITE_CHUVA_UTIL_DIA)
2026-09-16 | 3 | Setembro | 5.8 |  | 5.8 | 40.6 | 1 |  | 1 | 0.8 |  | 0.8 | Climatologia de referencia - Oeste da Bahia (Cerrado, ~12S, regiao Barreiras/LEM). SUBSTITUIR pela serie da estacao da fazenda quando disponivel. | MIN(Chuva bruta x FATOR_CHUVA_UTIL ; LIMITE_CHUVA_UTIL_DIA)
2026-09-17 | 3 | Setembro | 5.8 |  | 5.8 | 40.6 | 1 |  | 1 | 0.8 |  | 0.8 | Climatologia de referencia - Oeste da Bahia (Cerrado, ~12S, regiao Barreiras/LEM). SUBSTITUIR pela serie da estacao da fazenda quando disponivel. | MIN(Chuva bruta x FATOR_CHUVA_UTIL ; LIMITE_CHUVA_UTIL_DIA)
2026-09-18 | 3 | Setembro | 5.8 |  | 5.8 | 40.6 | 1 |  | 1 | 0.8 |  | 0.8 | Climatologia de referencia - Oeste da Bahia (Cerrado, ~12S, regiao Barreiras/LEM). SUBSTITUIR pela serie da estacao da fazenda quando disponivel. | MIN(Chuva bruta x FATOR_CHUVA_UTIL ; LIMITE_CHUVA_UTIL_DIA)
2026-09-19 | 3 | Setembro | 5.8 |  | 5.8 | 40.6 | 1 |  | 1 | 0.8 |  | 0.8 | Climatologia de referencia - Oeste da Bahia (Cerrado, ~12S, regiao Barreiras/LEM). SUBSTITUIR pela serie da estacao da fazenda quando disponivel. | MIN(Chuva bruta x FATOR_CHUVA_UTIL ; LIMITE_CHUVA_UTIL_DIA)
2026-09-20 | 3 | Setembro | 5.8 |  | 5.8 | 40.6 | 1 |  | 1 | 0.8 |  | 0.8 | Climatologia de referencia - Oeste da Bahia (Cerrado, ~12S, regiao Barreiras/LEM). SUBSTITUIR pela serie da estacao da fazenda quando disponivel. | MIN(Chuva bruta x FATOR_CHUVA_UTIL ; LIMITE_CHUVA_UTIL_DIA)
2026-09-21 | 4 | Setembro | 5.8 |  | 5.8 | 40.6 | 1 |  | 1 | 0.8 |  | 0.8 | Climatologia de referencia - Oeste da Bahia (Cerrado, ~12S, regiao Barreiras/LEM). SUBSTITUIR pela serie da estacao da fazenda quando disponivel. | MIN(Chuva bruta x FATOR_CHUVA_UTIL ; LIMITE_CHUVA_UTIL_DIA)
2026-09-22 | 4 | Setembro | 5.8 |  | 5.8 | 40.6 | 1 |  | 1 | 0.8 |  | 0.8 | Climatologia de referencia - Oeste da Bahia (Cerrado, ~12S, regiao Barreiras/LEM). SUBSTITUIR pela serie da estacao da fazenda quando disponivel. | MIN(Chuva bruta x FATOR_CHUVA_UTIL ; LIMITE_CHUVA_UTIL_DIA)
2026-09-23 | 4 | Setembro | 5.8 |  | 5.8 | 40.6 | 1 |  | 1 | 0.8 |  | 0.8 | Climatologia de referencia - Oeste da Bahia (Cerrado, ~12S, regiao Barreiras/LEM). SUBSTITUIR pela serie da estacao da fazenda quando disponivel. | MIN(Chuva bruta x FATOR_CHUVA_UTIL ; LIMITE_CHUVA_UTIL_DIA)
2026-09-24 | 4 | Setembro | 5.8 |  | 5.8 | 40.6 | 1 |  | 1 | 0.8 |  | 0.8 | Climatologia de referencia - Oeste da Bahia (Cerrado, ~12S, regiao Barreiras/LEM). SUBSTITUIR pela serie da estacao da fazenda quando disponivel. | MIN(Chuva bruta x FATOR_CHUVA_UTIL ; LIMITE_CHUVA_UTIL_DIA)
2026-09-25 | 4 | Setembro | 5.8 |  | 5.8 | 40.6 | 1 |  | 1 | 0.8 |  | 0.8 | Climatologia de referencia - Oeste da Bahia (Cerrado, ~12S, regiao Barreiras/LEM). SUBSTITUIR pela serie da estacao da fazenda quando disponivel. | MIN(Chuva bruta x FATOR_CHUVA_UTIL ; LIMITE_CHUVA_UTIL_DIA)
2026-09-26 | 4 | Setembro | 5.8 |  | 5.8 | 40.6 | 1 |  | 1 | 0.8 |  | 0.8 | Climatologia de referencia - Oeste da Bahia (Cerrado, ~12S, regiao Barreiras/LEM). SUBSTITUIR pela serie da estacao da fazenda quando disponivel. | MIN(Chuva bruta x FATOR_CHUVA_UTIL ; LIMITE_CHUVA_UTIL_DIA)
2026-09-27 | 4 | Setembro | 5.8 |  | 5.8 | 40.6 | 1 |  | 1 | 0.8 |  | 0.8 | Climatologia de referencia - Oeste da Bahia (Cerrado, ~12S, regiao Barreiras/LEM). SUBSTITUIR pela serie da estacao da fazenda quando disponivel. | MIN(Chuva bruta x FATOR_CHUVA_UTIL ; LIMITE_CHUVA_UTIL_DIA)
2026-09-28 | 5 | Setembro | 5.8 |  | 5.8 | 39.8 | 1 |  | 1 | 0.8 |  | 0.8 | Climatologia de referencia - Oeste da Bahia (Cerrado, ~12S, regiao Barreiras/LEM). SUBSTITUIR pela serie da estacao da fazenda quando disponivel. | MIN(Chuva bruta x FATOR_CHUVA_UTIL ; LIMITE_CHUVA_UTIL_DIA)
2026-09-29 | 5 | Setembro | 5.8 |  | 5.8 | 39.8 | 1 |  | 1 | 0.8 |  | 0.8 | Climatologia de referencia - Oeste da Bahia (Cerrado, ~12S, regiao Barreiras/LEM). SUBSTITUIR pela serie da estacao da fazenda quando disponivel. | MIN(Chuva bruta x FATOR_CHUVA_UTIL ; LIMITE_CHUVA_UTIL_DIA)
2026-09-30 | 5 | Setembro | 5.8 |  | 5.8 | 39.8 | 1 |  | 1 | 0.8 |  | 0.8 | Climatologia de referencia - Oeste da Bahia (Cerrado, ~12S, regiao Barreiras/LEM). SUBSTITUIR pela serie da estacao da fazenda quando disponivel. | MIN(Chuva bruta x FATOR_CHUVA_UTIL ; LIMITE_CHUVA_UTIL_DIA)
2026-10-01 | 5 | Outubro | 5.6 |  | 5.6 | 39.8 | 3.87 |  | 3.87 | 3.096 |  | 3.096 | Climatologia de referencia - Oeste da Bahia (Cerrado, ~12S, regiao Barreiras/LEM). SUBSTITUIR pela serie da estacao da fazenda quando disponivel. | MIN(Chuva bruta x FATOR_CHUVA_UTIL ; LIMITE_CHUVA_UTIL_DIA)
2026-10-02 | 5 | Outubro | 5.6 |  | 5.6 | 39.8 | 3.87 |  | 3.87 | 3.096 |  | 3.096 | Climatologia de referencia - Oeste da Bahia (Cerrado, ~12S, regiao Barreiras/LEM). SUBSTITUIR pela serie da estacao da fazenda quando disponivel. | MIN(Chuva bruta x FATOR_CHUVA_UTIL ; LIMITE_CHUVA_UTIL_DIA)
2026-10-03 | 5 | Outubro | 5.6 |  | 5.6 | 39.8 | 3.87 |  | 3.87 | 3.096 |  | 3.096 | Climatologia de referencia - Oeste da Bahia (Cerrado, ~12S, regiao Barreiras/LEM). SUBSTITUIR pela serie da estacao da fazenda quando disponivel. | MIN(Chuva bruta x FATOR_CHUVA_UTIL ; LIMITE_CHUVA_UTIL_DIA)
2026-10-04 | 5 | Outubro | 5.6 |  | 5.6 | 39.8 | 3.87 |  | 3.87 | 3.096 |  | 3.096 | Climatologia de referencia - Oeste da Bahia (Cerrado, ~12S, regiao Barreiras/LEM). SUBSTITUIR pela serie da estacao da fazenda quando disponivel. | MIN(Chuva bruta x FATOR_CHUVA_UTIL ; LIMITE_CHUVA_UTIL_DIA)
2026-10-05 | 6 | Outubro | 5.6 |  | 5.6 | 39.2 | 3.87 |  | 3.87 | 3.096 |  | 3.096 | Climatologia de referencia - Oeste da Bahia (Cerrado, ~12S, regiao Barreiras/LEM). SUBSTITUIR pela serie da estacao da fazenda quando disponivel. | MIN(Chuva bruta x FATOR_CHUVA_UTIL ; LIMITE_CHUVA_UTIL_DIA)
2026-10-06 | 6 | Outubro | 5.6 |  | 5.6 | 39.2 | 3.87 |  | 3.87 | 3.096 |  | 3.096 | Climatologia de referencia - Oeste da Bahia (Cerrado, ~12S, regiao Barreiras/LEM). SUBSTITUIR pela serie da estacao da fazenda quando disponivel. | MIN(Chuva bruta x FATOR_CHUVA_UTIL ; LIMITE_CHUVA_UTIL_DIA)
2026-10-07 | 6 | Outubro | 5.6 |  | 5.6 | 39.2 | 3.87 |  | 3.87 | 3.096 |  | 3.096 | Climatologia de referencia - Oeste da Bahia (Cerrado, ~12S, regiao Barreiras/LEM). SUBSTITUIR pela serie da estacao da fazenda quando disponivel. | MIN(Chuva bruta x FATOR_CHUVA_UTIL ; LIMITE_CHUVA_UTIL_DIA)
2026-10-08 | 6 | Outubro | 5.6 |  | 5.6 | 39.2 | 3.87 |  | 3.87 | 3.096 |  | 3.096 | Climatologia de referencia - Oeste da Bahia (Cerrado, ~12S, regiao Barreiras/LEM). SUBSTITUIR pela serie da estacao da fazenda quando disponivel. | MIN(Chuva bruta x FATOR_CHUVA_UTIL ; LIMITE_CHUVA_UTIL_DIA)
2026-10-09 | 6 | Outubro | 5.6 |  | 5.6 | 39.2 | 3.87 |  | 3.87 | 3.096 |  | 3.096 | Climatologia de referencia - Oeste da Bahia (Cerrado, ~12S, regiao Barreiras/LEM). SUBSTITUIR pela serie da estacao da fazenda quando disponivel. | MIN(Chuva bruta x FATOR_CHUVA_UTIL ; LIMITE_CHUVA_UTIL_DIA)
2026-10-10 | 6 | Outubro | 5.6 |  | 5.6 | 39.2 | 3.87 |  | 3.87 | 3.096 |  | 3.096 | Climatologia de referencia - Oeste da Bahia (Cerrado, ~12S, regiao Barreiras/LEM). SUBSTITUIR pela serie da estacao da fazenda quando disponivel. | MIN(Chuva bruta x FATOR_CHUVA_UTIL ; LIMITE_CHUVA_UTIL_DIA)
2026-10-11 | 6 | Outubro | 5.6 |  | 5.6 | 39.2 | 3.87 |  | 3.87 | 3.096 |  | 3.096 | Climatologia de referencia - Oeste da Bahia (Cerrado, ~12S, regiao Barreiras/LEM). SUBSTITUIR pela serie da estacao da fazenda quando disponivel. | MIN(Chuva bruta x FATOR_CHUVA_UTIL ; LIMITE_CHUVA_UTIL_DIA)
2026-10-12 | 7 | Outubro | 5.6 |  | 5.6 | 39.2 | 3.87 |  | 3.87 | 3.096 |  | 3.096 | Climatologia de referencia - Oeste da Bahia (Cerrado, ~12S, regiao Barreiras/LEM). SUBSTITUIR pela serie da estacao da fazenda quando disponivel. | MIN(Chuva bruta x FATOR_CHUVA_UTIL ; LIMITE_CHUVA_UTIL_DIA)
2026-10-13 | 7 | Outubro | 5.6 |  | 5.6 | 39.2 | 3.87 |  | 3.87 | 3.096 |  | 3.096 | Climatologia de referencia - Oeste da Bahia (Cerrado, ~12S, regiao Barreiras/LEM). SUBSTITUIR pela serie da estacao da fazenda quando disponivel. | MIN(Chuva bruta x FATOR_CHUVA_UTIL ; LIMITE_CHUVA_UTIL_DIA)
2026-10-14 | 7 | Outubro | 5.6 |  | 5.6 | 39.2 | 3.87 |  | 3.87 | 3.096 |  | 3.096 | Climatologia de referencia - Oeste da Bahia (Cerrado, ~12S, regiao Barreiras/LEM). SUBSTITUIR pela serie da estacao da fazenda quando disponivel. | MIN(Chuva bruta x FATOR_CHUVA_UTIL ; LIMITE_CHUVA_UTIL_DIA)
2026-10-15 | 7 | Outubro | 5.6 |  | 5.6 | 39.2 | 3.87 |  | 3.87 | 3.096 |  | 3.096 | Climatologia de referencia - Oeste da Bahia (Cerrado, ~12S, regiao Barreiras/LEM). SUBSTITUIR pela serie da estacao da fazenda quando disponivel. | MIN(Chuva bruta x FATOR_CHUVA_UTIL ; LIMITE_CHUVA_UTIL_DIA)
2026-10-16 | 7 | Outubro | 5.6 |  | 5.6 | 39.2 | 3.87 |  | 3.87 | 3.096 |  | 3.096 | Climatologia de referencia - Oeste da Bahia (Cerrado, ~12S, regiao Barreiras/LEM). SUBSTITUIR pela serie da estacao da fazenda quando disponivel. | MIN(Chuva bruta x FATOR_CHUVA_UTIL ; LIMITE_CHUVA_UTIL_DIA)
2026-10-17 | 7 | Outubro | 5.6 |  | 5.6 | 39.2 | 3.87 |  | 3.87 | 3.096 |  | 3.096 | Climatologia de referencia - Oeste da Bahia (Cerrado, ~12S, regiao Barreiras/LEM). SUBSTITUIR pela serie da estacao da fazenda quando disponivel. | MIN(Chuva bruta x FATOR_CHUVA_UTIL ; LIMITE_CHUVA_UTIL_DIA)
2026-10-18 | 7 | Outubro | 5.6 |  | 5.6 | 39.2 | 3.87 |  | 3.87 | 3.096 |  | 3.096 | Climatologia de referencia - Oeste da Bahia (Cerrado, ~12S, regiao Barreiras/LEM). SUBSTITUIR pela serie da estacao da fazenda quando disponivel. | MIN(Chuva bruta x FATOR_CHUVA_UTIL ; LIMITE_CHUVA_UTIL_DIA)
2026-10-19 | 8 | Outubro | 5.6 |  | 5.6 | 39.2 | 3.87 |  | 3.87 | 3.096 |  | 3.096 | Climatologia de referencia - Oeste da Bahia (Cerrado, ~12S, regiao Barreiras/LEM). SUBSTITUIR pela serie da estacao da fazenda quando disponivel. | MIN(Chuva bruta x FATOR_CHUVA_UTIL ; LIMITE_CHUVA_UTIL_DIA)
2026-10-20 | 8 | Outubro | 5.6 |  | 5.6 | 39.2 | 3.87 |  | 3.87 | 3.096 |  | 3.096 | Climatologia de referencia - Oeste da Bahia (Cerrado, ~12S, regiao Barreiras/LEM). SUBSTITUIR pela serie da estacao da fazenda quando disponivel. | MIN(Chuva bruta x FATOR_CHUVA_UTIL ; LIMITE_CHUVA_UTIL_DIA)
2026-10-21 | 8 | Outubro | 5.6 |  | 5.6 | 39.2 | 3.87 |  | 3.87 | 3.096 |  | 3.096 | Climatologia de referencia - Oeste da Bahia (Cerrado, ~12S, regiao Barreiras/LEM). SUBSTITUIR pela serie da estacao da fazenda quando disponivel. | MIN(Chuva bruta x FATOR_CHUVA_UTIL ; LIMITE_CHUVA_UTIL_DIA)
2026-10-22 | 8 | Outubro | 5.6 |  | 5.6 | 39.2 | 3.87 |  | 3.87 | 3.096 |  | 3.096 | Climatologia de referencia - Oeste da Bahia (Cerrado, ~12S, regiao Barreiras/LEM). SUBSTITUIR pela serie da estacao da fazenda quando disponivel. | MIN(Chuva bruta x FATOR_CHUVA_UTIL ; LIMITE_CHUVA_UTIL_DIA)
2026-10-23 | 8 | Outubro | 5.6 |  | 5.6 | 39.2 | 3.87 |  | 3.87 | 3.096 |  | 3.096 | Climatologia de referencia - Oeste da Bahia (Cerrado, ~12S, regiao Barreiras/LEM). SUBSTITUIR pela serie da estacao da fazenda quando disponivel. | MIN(Chuva bruta x FATOR_CHUVA_UTIL ; LIMITE_CHUVA_UTIL_DIA)
2026-10-24 | 8 | Outubro | 5.6 |  | 5.6 | 39.2 | 3.87 |  | 3.87 | 3.096 |  | 3.096 | Climatologia de referencia - Oeste da Bahia (Cerrado, ~12S, regiao Barreiras/LEM). SUBSTITUIR pela serie da estacao da fazenda quando disponivel. | MIN(Chuva bruta x FATOR_CHUVA_UTIL ; LIMITE_CHUVA_UTIL_DIA)
2026-10-25 | 8 | Outubro | 5.6 |  | 5.6 | 39.2 | 3.87 |  | 3.87 | 3.096 |  | 3.096 | Climatologia de referencia - Oeste da Bahia (Cerrado, ~12S, regiao Barreiras/LEM). SUBSTITUIR pela serie da estacao da fazenda quando disponivel. | MIN(Chuva bruta x FATOR_CHUVA_UTIL ; LIMITE_CHUVA_UTIL_DIA)
2026-10-26 | 9 | Outubro | 5.6 |  | 5.6 | 38.5 | 3.87 |  | 3.87 | 3.096 |  | 3.096 | Climatologia de referencia - Oeste da Bahia (Cerrado, ~12S, regiao Barreiras/LEM). SUBSTITUIR pela serie da estacao da fazenda quando disponivel. | MIN(Chuva bruta x FATOR_CHUVA_UTIL ; LIMITE_CHUVA_UTIL_DIA)
2026-10-27 | 9 | Outubro | 5.6 |  | 5.6 | 38.5 | 3.87 |  | 3.87 | 3.096 |  | 3.096 | Climatologia de referencia - Oeste da Bahia (Cerrado, ~12S, regiao Barreiras/LEM). SUBSTITUIR pela serie da estacao da fazenda quando disponivel. | MIN(Chuva bruta x FATOR_CHUVA_UTIL ; LIMITE_CHUVA_UTIL_DIA)
2026-10-28 | 9 | Outubro | 5.6 |  | 5.6 | 38.5 | 3.87 |  | 3.87 | 3.096 |  | 3.096 | Climatologia de referencia - Oeste da Bahia (Cerrado, ~12S, regiao Barreiras/LEM). SUBSTITUIR pela serie da estacao da fazenda quando disponivel. | MIN(Chuva bruta x FATOR_CHUVA_UTIL ; LIMITE_CHUVA_UTIL_DIA)
2026-10-29 | 9 | Outubro | 5.6 |  | 5.6 | 38.5 | 3.87 |  | 3.87 | 3.096 |  | 3.096 | Climatologia de referencia - Oeste da Bahia (Cerrado, ~12S, regiao Barreiras/LEM). SUBSTITUIR pela serie da estacao da fazenda quando disponivel. | MIN(Chuva bruta x FATOR_CHUVA_UTIL ; LIMITE_CHUVA_UTIL_DIA)
2026-10-30 | 9 | Outubro | 5.6 |  | 5.6 | 38.5 | 3.87 |  | 3.87 | 3.096 |  | 3.096 | Climatologia de referencia - Oeste da Bahia (Cerrado, ~12S, regiao Barreiras/LEM). SUBSTITUIR pela serie da estacao da fazenda quando disponivel. | MIN(Chuva bruta x FATOR_CHUVA_UTIL ; LIMITE_CHUVA_UTIL_DIA)
2026-10-31 | 9 | Outubro | 5.6 |  | 5.6 | 38.5 | 3.87 |  | 3.87 | 3.096 |  | 3.096 | Climatologia de referencia - Oeste da Bahia (Cerrado, ~12S, regiao Barreiras/LEM). SUBSTITUIR pela serie da estacao da fazenda quando disponivel. | MIN(Chuva bruta x FATOR_CHUVA_UTIL ; LIMITE_CHUVA_UTIL_DIA)
2026-11-01 | 9 | Novembro | 4.9 |  | 4.9 | 38.5 | 6.67 |  | 6.67 | 5.336 |  | 5.336 | Climatologia de referencia - Oeste da Bahia (Cerrado, ~12S, regiao Barreiras/LEM). SUBSTITUIR pela serie da estacao da fazenda quando disponivel. | MIN(Chuva bruta x FATOR_CHUVA_UTIL ; LIMITE_CHUVA_UTIL_DIA)
2026-11-02 | 10 | Novembro | 4.9 |  | 4.9 | 34.3 | 6.67 |  | 6.67 | 5.336 |  | 5.336 | Climatologia de referencia - Oeste da Bahia (Cerrado, ~12S, regiao Barreiras/LEM). SUBSTITUIR pela serie da estacao da fazenda quando disponivel. | MIN(Chuva bruta x FATOR_CHUVA_UTIL ; LIMITE_CHUVA_UTIL_DIA)
2026-11-03 | 10 | Novembro | 4.9 |  | 4.9 | 34.3 | 6.67 |  | 6.67 | 5.336 |  | 5.336 | Climatologia de referencia - Oeste da Bahia (Cerrado, ~12S, regiao Barreiras/LEM). SUBSTITUIR pela serie da estacao da fazenda quando disponivel. | MIN(Chuva bruta x FATOR_CHUVA_UTIL ; LIMITE_CHUVA_UTIL_DIA)
2026-11-04 | 10 | Novembro | 4.9 |  | 4.9 | 34.3 | 6.67 |  | 6.67 | 5.336 |  | 5.336 | Climatologia de referencia - Oeste da Bahia (Cerrado, ~12S, regiao Barreiras/LEM). SUBSTITUIR pela serie da estacao da fazenda quando disponivel. | MIN(Chuva bruta x FATOR_CHUVA_UTIL ; LIMITE_CHUVA_UTIL_DIA)
2026-11-05 | 10 | Novembro | 4.9 |  | 4.9 | 34.3 | 6.67 |  | 6.67 | 5.336 |  | 5.336 | Climatologia de referencia - Oeste da Bahia (Cerrado, ~12S, regiao Barreiras/LEM). SUBSTITUIR pela serie da estacao da fazenda quando disponivel. | MIN(Chuva bruta x FATOR_CHUVA_UTIL ; LIMITE_CHUVA_UTIL_DIA)
2026-11-06 | 10 | Novembro | 4.9 |  | 4.9 | 34.3 | 6.67 |  | 6.67 | 5.336 |  | 5.336 | Climatologia de referencia - Oeste da Bahia (Cerrado, ~12S, regiao Barreiras/LEM). SUBSTITUIR pela serie da estacao da fazenda quando disponivel. | MIN(Chuva bruta x FATOR_CHUVA_UTIL ; LIMITE_CHUVA_UTIL_DIA)
2026-11-07 | 10 | Novembro | 4.9 |  | 4.9 | 34.3 | 6.67 |  | 6.67 | 5.336 |  | 5.336 | Climatologia de referencia - Oeste da Bahia (Cerrado, ~12S, regiao Barreiras/LEM). SUBSTITUIR pela serie da estacao da fazenda quando disponivel. | MIN(Chuva bruta x FATOR_CHUVA_UTIL ; LIMITE_CHUVA_UTIL_DIA)
2026-11-08 | 10 | Novembro | 4.9 |  | 4.9 | 34.3 | 6.67 |  | 6.67 | 5.336 |  | 5.336 | Climatologia de referencia - Oeste da Bahia (Cerrado, ~12S, regiao Barreiras/LEM). SUBSTITUIR pela serie da estacao da fazenda quando disponivel. | MIN(Chuva bruta x FATOR_CHUVA_UTIL ; LIMITE_CHUVA_UTIL_DIA)
2026-11-09 | 11 | Novembro | 4.9 |  | 4.9 | 34.3 | 6.67 |  | 6.67 | 5.336 |  | 5.336 | Climatologia de referencia - Oeste da Bahia (Cerrado, ~12S, regiao Barreiras/LEM). SUBSTITUIR pela serie da estacao da fazenda quando disponivel. | MIN(Chuva bruta x FATOR_CHUVA_UTIL ; LIMITE_CHUVA_UTIL_DIA)
2026-11-10 | 11 | Novembro | 4.9 |  | 4.9 | 34.3 | 6.67 |  | 6.67 | 5.336 |  | 5.336 | Climatologia de referencia - Oeste da Bahia (Cerrado, ~12S, regiao Barreiras/LEM). SUBSTITUIR pela serie da estacao da fazenda quando disponivel. | MIN(Chuva bruta x FATOR_CHUVA_UTIL ; LIMITE_CHUVA_UTIL_DIA)
2026-11-11 | 11 | Novembro | 4.9 |  | 4.9 | 34.3 | 6.67 |  | 6.67 | 5.336 |  | 5.336 | Climatologia de referencia - Oeste da Bahia (Cerrado, ~12S, regiao Barreiras/LEM). SUBSTITUIR pela serie da estacao da fazenda quando disponivel. | MIN(Chuva bruta x FATOR_CHUVA_UTIL ; LIMITE_CHUVA_UTIL_DIA)
2026-11-12 | 11 | Novembro | 4.9 |  | 4.9 | 34.3 | 6.67 |  | 6.67 | 5.336 |  | 5.336 | Climatologia de referencia - Oeste da Bahia (Cerrado, ~12S, regiao Barreiras/LEM). SUBSTITUIR pela serie da estacao da fazenda quando disponivel. | MIN(Chuva bruta x FATOR_CHUVA_UTIL ; LIMITE_CHUVA_UTIL_DIA)
2026-11-13 | 11 | Novembro | 4.9 |  | 4.9 | 34.3 | 6.67 |  | 6.67 | 5.336 |  | 5.336 | Climatologia de referencia - Oeste da Bahia (Cerrado, ~12S, regiao Barreiras/LEM). SUBSTITUIR pela serie da estacao da fazenda quando disponivel. | MIN(Chuva bruta x FATOR_CHUVA_UTIL ; LIMITE_CHUVA_UTIL_DIA)
2026-11-14 | 11 | Novembro | 4.9 |  | 4.9 | 34.3 | 6.67 |  | 6.67 | 5.336 |  | 5.336 | Climatologia de referencia - Oeste da Bahia (Cerrado, ~12S, regiao Barreiras/LEM). SUBSTITUIR pela serie da estacao da fazenda quando disponivel. | MIN(Chuva bruta x FATOR_CHUVA_UTIL ; LIMITE_CHUVA_UTIL_DIA)
2026-11-15 | 11 | Novembro | 4.9 |  | 4.9 | 34.3 | 6.67 |  | 6.67 | 5.336 |  | 5.336 | Climatologia de referencia - Oeste da Bahia (Cerrado, ~12S, regiao Barreiras/LEM). SUBSTITUIR pela serie da estacao da fazenda quando disponivel. | MIN(Chuva bruta x FATOR_CHUVA_UTIL ; LIMITE_CHUVA_UTIL_DIA)
2026-11-16 | 12 | Novembro | 4.9 |  | 4.9 | 34.3 | 6.67 |  | 6.67 | 5.336 |  | 5.336 | Climatologia de referencia - Oeste da Bahia (Cerrado, ~12S, regiao Barreiras/LEM). SUBSTITUIR pela serie da estacao da fazenda quando disponivel. | MIN(Chuva bruta x FATOR_CHUVA_UTIL ; LIMITE_CHUVA_UTIL_DIA)
2026-11-17 | 12 | Novembro | 4.9 |  | 4.9 | 34.3 | 6.67 |  | 6.67 | 5.336 |  | 5.336 | Climatologia de referencia - Oeste da Bahia (Cerrado, ~12S, regiao Barreiras/LEM). SUBSTITUIR pela serie da estacao da fazenda quando disponivel. | MIN(Chuva bruta x FATOR_CHUVA_UTIL ; LIMITE_CHUVA_UTIL_DIA)
2026-11-18 | 12 | Novembro | 4.9 |  | 4.9 | 34.3 | 6.67 |  | 6.67 | 5.336 |  | 5.336 | Climatologia de referencia - Oeste da Bahia (Cerrado, ~12S, regiao Barreiras/LEM). SUBSTITUIR pela serie da estacao da fazenda quando disponivel. | MIN(Chuva bruta x FATOR_CHUVA_UTIL ; LIMITE_CHUVA_UTIL_DIA)
2026-11-19 | 12 | Novembro | 4.9 |  | 4.9 | 34.3 | 6.67 |  | 6.67 | 5.336 |  | 5.336 | Climatologia de referencia - Oeste da Bahia (Cerrado, ~12S, regiao Barreiras/LEM). SUBSTITUIR pela serie da estacao da fazenda quando disponivel. | MIN(Chuva bruta x FATOR_CHUVA_UTIL ; LIMITE_CHUVA_UTIL_DIA)
2026-11-20 | 12 | Novembro | 4.9 |  | 4.9 | 34.3 | 6.67 |  | 6.67 | 5.336 |  | 5.336 | Climatologia de referencia - Oeste da Bahia (Cerrado, ~12S, regiao Barreiras/LEM). SUBSTITUIR pela serie da estacao da fazenda quando disponivel. | MIN(Chuva bruta x FATOR_CHUVA_UTIL ; LIMITE_CHUVA_UTIL_DIA)
2026-11-21 | 12 | Novembro | 4.9 |  | 4.9 | 34.3 | 6.67 |  | 6.67 | 5.336 |  | 5.336 | Climatologia de referencia - Oeste da Bahia (Cerrado, ~12S, regiao Barreiras/LEM). SUBSTITUIR pela serie da estacao da fazenda quando disponivel. | MIN(Chuva bruta x FATOR_CHUVA_UTIL ; LIMITE_CHUVA_UTIL_DIA)
2026-11-22 | 12 | Novembro | 4.9 |  | 4.9 | 34.3 | 6.67 |  | 6.67 | 5.336 |  | 5.336 | Climatologia de referencia - Oeste da Bahia (Cerrado, ~12S, regiao Barreiras/LEM). SUBSTITUIR pela serie da estacao da fazenda quando disponivel. | MIN(Chuva bruta x FATOR_CHUVA_UTIL ; LIMITE_CHUVA_UTIL_DIA)
2026-11-23 | 13 | Novembro | 4.9 |  | 4.9 | 34.3 | 6.67 |  | 6.67 | 5.336 |  | 5.336 | Climatologia de referencia - Oeste da Bahia (Cerrado, ~12S, regiao Barreiras/LEM). SUBSTITUIR pela serie da estacao da fazenda quando disponivel. | MIN(Chuva bruta x FATOR_CHUVA_UTIL ; LIMITE_CHUVA_UTIL_DIA)
2026-11-24 | 13 | Novembro | 4.9 |  | 4.9 | 34.3 | 6.67 |  | 6.67 | 5.336 |  | 5.336 | Climatologia de referencia - Oeste da Bahia (Cerrado, ~12S, regiao Barreiras/LEM). SUBSTITUIR pela serie da estacao da fazenda quando disponivel. | MIN(Chuva bruta x FATOR_CHUVA_UTIL ; LIMITE_CHUVA_UTIL_DIA)
2026-11-25 | 13 | Novembro | 4.9 |  | 4.9 | 34.3 | 6.67 |  | 6.67 | 5.336 |  | 5.336 | Climatologia de referencia - Oeste da Bahia (Cerrado, ~12S, regiao Barreiras/LEM). SUBSTITUIR pela serie da estacao da fazenda quando disponivel. | MIN(Chuva bruta x FATOR_CHUVA_UTIL ; LIMITE_CHUVA_UTIL_DIA)
2026-11-26 | 13 | Novembro | 4.9 |  | 4.9 | 34.3 | 6.67 |  | 6.67 | 5.336 |  | 5.336 | Climatologia de referencia - Oeste da Bahia (Cerrado, ~12S, regiao Barreiras/LEM). SUBSTITUIR pela serie da estacao da fazenda quando disponivel. | MIN(Chuva bruta x FATOR_CHUVA_UTIL ; LIMITE_CHUVA_UTIL_DIA)
2026-11-27 | 13 | Novembro | 4.9 |  | 4.9 | 34.3 | 6.67 |  | 6.67 | 5.336 |  | 5.336 | Climatologia de referencia - Oeste da Bahia (Cerrado, ~12S, regiao Barreiras/LEM). SUBSTITUIR pela serie da estacao da fazenda quando disponivel. | MIN(Chuva bruta x FATOR_CHUVA_UTIL ; LIMITE_CHUVA_UTIL_DIA)
2026-11-28 | 13 | Novembro | 4.9 |  | 4.9 | 34.3 | 6.67 |  | 6.67 | 5.336 |  | 5.336 | Climatologia de referencia - Oeste da Bahia (Cerrado, ~12S, regiao Barreiras/LEM). SUBSTITUIR pela serie da estacao da fazenda quando disponivel. | MIN(Chuva bruta x FATOR_CHUVA_UTIL ; LIMITE_CHUVA_UTIL_DIA)
2026-11-29 | 13 | Novembro | 4.9 |  | 4.9 | 34.3 | 6.67 |  | 6.67 | 5.336 |  | 5.336 | Climatologia de referencia - Oeste da Bahia (Cerrado, ~12S, regiao Barreiras/LEM). SUBSTITUIR pela serie da estacao da fazenda quando disponivel. | MIN(Chuva bruta x FATOR_CHUVA_UTIL ; LIMITE_CHUVA_UTIL_DIA)
2026-11-30 | 14 | Novembro | 4.9 |  | 4.9 | 33.1 | 6.67 |  | 6.67 | 5.336 |  | 5.336 | Climatologia de referencia - Oeste da Bahia (Cerrado, ~12S, regiao Barreiras/LEM). SUBSTITUIR pela serie da estacao da fazenda quando disponivel. | MIN(Chuva bruta x FATOR_CHUVA_UTIL ; LIMITE_CHUVA_UTIL_DIA)
2026-12-01 | 14 | Dezembro | 4.7 |  | 4.7 | 33.1 | 6.94 |  | 6.94 | 5.552 |  | 5.552 | Climatologia de referencia - Oeste da Bahia (Cerrado, ~12S, regiao Barreiras/LEM). SUBSTITUIR pela serie da estacao da fazenda quando disponivel. | MIN(Chuva bruta x FATOR_CHUVA_UTIL ; LIMITE_CHUVA_UTIL_DIA)
2026-12-02 | 14 | Dezembro | 4.7 |  | 4.7 | 33.1 | 6.94 |  | 6.94 | 5.552 |  | 5.552 | Climatologia de referencia - Oeste da Bahia (Cerrado, ~12S, regiao Barreiras/LEM). SUBSTITUIR pela serie da estacao da fazenda quando disponivel. | MIN(Chuva bruta x FATOR_CHUVA_UTIL ; LIMITE_CHUVA_UTIL_DIA)
2026-12-03 | 14 | Dezembro | 4.7 |  | 4.7 | 33.1 | 6.94 |  | 6.94 | 5.552 |  | 5.552 | Climatologia de referencia - Oeste da Bahia (Cerrado, ~12S, regiao Barreiras/LEM). SUBSTITUIR pela serie da estacao da fazenda quando disponivel. | MIN(Chuva bruta x FATOR_CHUVA_UTIL ; LIMITE_CHUVA_UTIL_DIA)
2026-12-04 | 14 | Dezembro | 4.7 |  | 4.7 | 33.1 | 6.94 |  | 6.94 | 5.552 |  | 5.552 | Climatologia de referencia - Oeste da Bahia (Cerrado, ~12S, regiao Barreiras/LEM). SUBSTITUIR pela serie da estacao da fazenda quando disponivel. | MIN(Chuva bruta x FATOR_CHUVA_UTIL ; LIMITE_CHUVA_UTIL_DIA)
2026-12-05 | 14 | Dezembro | 4.7 |  | 4.7 | 33.1 | 6.94 |  | 6.94 | 5.552 |  | 5.552 | Climatologia de referencia - Oeste da Bahia (Cerrado, ~12S, regiao Barreiras/LEM). SUBSTITUIR pela serie da estacao da fazenda quando disponivel. | MIN(Chuva bruta x FATOR_CHUVA_UTIL ; LIMITE_CHUVA_UTIL_DIA)
2026-12-06 | 14 | Dezembro | 4.7 |  | 4.7 | 33.1 | 6.94 |  | 6.94 | 5.552 |  | 5.552 | Climatologia de referencia - Oeste da Bahia (Cerrado, ~12S, regiao Barreiras/LEM). SUBSTITUIR pela serie da estacao da fazenda quando disponivel. | MIN(Chuva bruta x FATOR_CHUVA_UTIL ; LIMITE_CHUVA_UTIL_DIA)
2026-12-07 | 15 | Dezembro | 4.7 |  | 4.7 | 32.9 | 6.94 |  | 6.94 | 5.552 |  | 5.552 | Climatologia de referencia - Oeste da Bahia (Cerrado, ~12S, regiao Barreiras/LEM). SUBSTITUIR pela serie da estacao da fazenda quando disponivel. | MIN(Chuva bruta x FATOR_CHUVA_UTIL ; LIMITE_CHUVA_UTIL_DIA)
2026-12-08 | 15 | Dezembro | 4.7 |  | 4.7 | 32.9 | 6.94 |  | 6.94 | 5.552 |  | 5.552 | Climatologia de referencia - Oeste da Bahia (Cerrado, ~12S, regiao Barreiras/LEM). SUBSTITUIR pela serie da estacao da fazenda quando disponivel. | MIN(Chuva bruta x FATOR_CHUVA_UTIL ; LIMITE_CHUVA_UTIL_DIA)
2026-12-09 | 15 | Dezembro | 4.7 |  | 4.7 | 32.9 | 6.94 |  | 6.94 | 5.552 |  | 5.552 | Climatologia de referencia - Oeste da Bahia (Cerrado, ~12S, regiao Barreiras/LEM). SUBSTITUIR pela serie da estacao da fazenda quando disponivel. | MIN(Chuva bruta x FATOR_CHUVA_UTIL ; LIMITE_CHUVA_UTIL_DIA)
2026-12-10 | 15 | Dezembro | 4.7 |  | 4.7 | 32.9 | 6.94 |  | 6.94 | 5.552 |  | 5.552 | Climatologia de referencia - Oeste da Bahia (Cerrado, ~12S, regiao Barreiras/LEM). SUBSTITUIR pela serie da estacao da fazenda quando disponivel. | MIN(Chuva bruta x FATOR_CHUVA_UTIL ; LIMITE_CHUVA_UTIL_DIA)
2026-12-11 | 15 | Dezembro | 4.7 |  | 4.7 | 32.9 | 6.94 |  | 6.94 | 5.552 |  | 5.552 | Climatologia de referencia - Oeste da Bahia (Cerrado, ~12S, regiao Barreiras/LEM). SUBSTITUIR pela serie da estacao da fazenda quando disponivel. | MIN(Chuva bruta x FATOR_CHUVA_UTIL ; LIMITE_CHUVA_UTIL_DIA)
2026-12-12 | 15 | Dezembro | 4.7 |  | 4.7 | 32.9 | 6.94 |  | 6.94 | 5.552 |  | 5.552 | Climatologia de referencia - Oeste da Bahia (Cerrado, ~12S, regiao Barreiras/LEM). SUBSTITUIR pela serie da estacao da fazenda quando disponivel. | MIN(Chuva bruta x FATOR_CHUVA_UTIL ; LIMITE_CHUVA_UTIL_DIA)
2026-12-13 | 15 | Dezembro | 4.7 |  | 4.7 | 32.9 | 6.94 |  | 6.94 | 5.552 |  | 5.552 | Climatologia de referencia - Oeste da Bahia (Cerrado, ~12S, regiao Barreiras/LEM). SUBSTITUIR pela serie da estacao da fazenda quando disponivel. | MIN(Chuva bruta x FATOR_CHUVA_UTIL ; LIMITE_CHUVA_UTIL_DIA)
2026-12-14 | 16 | Dezembro | 4.7 |  | 4.7 | 32.9 | 6.94 |  | 6.94 | 5.552 |  | 5.552 | Climatologia de referencia - Oeste da Bahia (Cerrado, ~12S, regiao Barreiras/LEM). SUBSTITUIR pela serie da estacao da fazenda quando disponivel. | MIN(Chuva bruta x FATOR_CHUVA_UTIL ; LIMITE_CHUVA_UTIL_DIA)
2026-12-15 | 16 | Dezembro | 4.7 |  | 4.7 | 32.9 | 6.94 |  | 6.94 | 5.552 |  | 5.552 | Climatologia de referencia - Oeste da Bahia (Cerrado, ~12S, regiao Barreiras/LEM). SUBSTITUIR pela serie da estacao da fazenda quando disponivel. | MIN(Chuva bruta x FATOR_CHUVA_UTIL ; LIMITE_CHUVA_UTIL_DIA)
2026-12-16 | 16 | Dezembro | 4.7 |  | 4.7 | 32.9 | 6.94 |  | 6.94 | 5.552 |  | 5.552 | Climatologia de referencia - Oeste da Bahia (Cerrado, ~12S, regiao Barreiras/LEM). SUBSTITUIR pela serie da estacao da fazenda quando disponivel. | MIN(Chuva bruta x FATOR_CHUVA_UTIL ; LIMITE_CHUVA_UTIL_DIA)
2026-12-17 | 16 | Dezembro | 4.7 |  | 4.7 | 32.9 | 6.94 |  | 6.94 | 5.552 |  | 5.552 | Climatologia de referencia - Oeste da Bahia (Cerrado, ~12S, regiao Barreiras/LEM). SUBSTITUIR pela serie da estacao da fazenda quando disponivel. | MIN(Chuva bruta x FATOR_CHUVA_UTIL ; LIMITE_CHUVA_UTIL_DIA)
2026-12-18 | 16 | Dezembro | 4.7 |  | 4.7 | 32.9 | 6.94 |  | 6.94 | 5.552 |  | 5.552 | Climatologia de referencia - Oeste da Bahia (Cerrado, ~12S, regiao Barreiras/LEM). SUBSTITUIR pela serie da estacao da fazenda quando disponivel. | MIN(Chuva bruta x FATOR_CHUVA_UTIL ; LIMITE_CHUVA_UTIL_DIA)
2026-12-19 | 16 | Dezembro | 4.7 |  | 4.7 | 32.9 | 6.94 |  | 6.94 | 5.552 |  | 5.552 | Climatologia de referencia - Oeste da Bahia (Cerrado, ~12S, regiao Barreiras/LEM). SUBSTITUIR pela serie da estacao da fazenda quando disponivel. | MIN(Chuva bruta x FATOR_CHUVA_UTIL ; LIMITE_CHUVA_UTIL_DIA)
2026-12-20 | 16 | Dezembro | 4.7 |  | 4.7 | 32.9 | 6.94 |  | 6.94 | 5.552 |  | 5.552 | Climatologia de referencia - Oeste da Bahia (Cerrado, ~12S, regiao Barreiras/LEM). SUBSTITUIR pela serie da estacao da fazenda quando disponivel. | MIN(Chuva bruta x FATOR_CHUVA_UTIL ; LIMITE_CHUVA_UTIL_DIA)
2026-12-21 | 17 | Dezembro | 4.7 |  | 4.7 | 32.9 | 6.94 |  | 6.94 | 5.552 |  | 5.552 | Climatologia de referencia - Oeste da Bahia (Cerrado, ~12S, regiao Barreiras/LEM). SUBSTITUIR pela serie da estacao da fazenda quando disponivel. | MIN(Chuva bruta x FATOR_CHUVA_UTIL ; LIMITE_CHUVA_UTIL_DIA)
2026-12-22 | 17 | Dezembro | 4.7 |  | 4.7 | 32.9 | 6.94 |  | 6.94 | 5.552 |  | 5.552 | Climatologia de referencia - Oeste da Bahia (Cerrado, ~12S, regiao Barreiras/LEM). SUBSTITUIR pela serie da estacao da fazenda quando disponivel. | MIN(Chuva bruta x FATOR_CHUVA_UTIL ; LIMITE_CHUVA_UTIL_DIA)
2026-12-23 | 17 | Dezembro | 4.7 |  | 4.7 | 32.9 | 6.94 |  | 6.94 | 5.552 |  | 5.552 | Climatologia de referencia - Oeste da Bahia (Cerrado, ~12S, regiao Barreiras/LEM). SUBSTITUIR pela serie da estacao da fazenda quando disponivel. | MIN(Chuva bruta x FATOR_CHUVA_UTIL ; LIMITE_CHUVA_UTIL_DIA)
2026-12-24 | 17 | Dezembro | 4.7 |  | 4.7 | 32.9 | 6.94 |  | 6.94 | 5.552 |  | 5.552 | Climatologia de referencia - Oeste da Bahia (Cerrado, ~12S, regiao Barreiras/LEM). SUBSTITUIR pela serie da estacao da fazenda quando disponivel. | MIN(Chuva bruta x FATOR_CHUVA_UTIL ; LIMITE_CHUVA_UTIL_DIA)
2026-12-25 | 17 | Dezembro | 4.7 |  | 4.7 | 32.9 | 6.94 |  | 6.94 | 5.552 |  | 5.552 | Climatologia de referencia - Oeste da Bahia (Cerrado, ~12S, regiao Barreiras/LEM). SUBSTITUIR pela serie da estacao da fazenda quando disponivel. | MIN(Chuva bruta x FATOR_CHUVA_UTIL ; LIMITE_CHUVA_UTIL_DIA)
2026-12-26 | 17 | Dezembro | 4.7 |  | 4.7 | 32.9 | 6.94 |  | 6.94 | 5.552 |  | 5.552 | Climatologia de referencia - Oeste da Bahia (Cerrado, ~12S, regiao Barreiras/LEM). SUBSTITUIR pela serie da estacao da fazenda quando disponivel. | MIN(Chuva bruta x FATOR_CHUVA_UTIL ; LIMITE_CHUVA_UTIL_DIA)
2026-12-27 | 17 | Dezembro | 4.7 |  | 4.7 | 32.9 | 6.94 |  | 6.94 | 5.552 |  | 5.552 | Climatologia de referencia - Oeste da Bahia (Cerrado, ~12S, regiao Barreiras/LEM). SUBSTITUIR pela serie da estacao da fazenda quando disponivel. | MIN(Chuva bruta x FATOR_CHUVA_UTIL ; LIMITE_CHUVA_UTIL_DIA)
2026-12-28 | 18 | Dezembro | 4.7 |  | 4.7 | 33.2 | 6.94 |  | 6.94 | 5.552 |  | 5.552 | Climatologia de referencia - Oeste da Bahia (Cerrado, ~12S, regiao Barreiras/LEM). SUBSTITUIR pela serie da estacao da fazenda quando disponivel. | MIN(Chuva bruta x FATOR_CHUVA_UTIL ; LIMITE_CHUVA_UTIL_DIA)
2026-12-29 | 18 | Dezembro | 4.7 |  | 4.7 | 33.2 | 6.94 |  | 6.94 | 5.552 |  | 5.552 | Climatologia de referencia - Oeste da Bahia (Cerrado, ~12S, regiao Barreiras/LEM). SUBSTITUIR pela serie da estacao da fazenda quando disponivel. | MIN(Chuva bruta x FATOR_CHUVA_UTIL ; LIMITE_CHUVA_UTIL_DIA)
2026-12-30 | 18 | Dezembro | 4.7 |  | 4.7 | 33.2 | 6.94 |  | 6.94 | 5.552 |  | 5.552 | Climatologia de referencia - Oeste da Bahia (Cerrado, ~12S, regiao Barreiras/LEM). SUBSTITUIR pela serie da estacao da fazenda quando disponivel. | MIN(Chuva bruta x FATOR_CHUVA_UTIL ; LIMITE_CHUVA_UTIL_DIA)
2026-12-31 | 18 | Dezembro | 4.7 |  | 4.7 | 33.2 | 6.94 |  | 6.94 | 5.552 |  | 5.552 | Climatologia de referencia - Oeste da Bahia (Cerrado, ~12S, regiao Barreiras/LEM). SUBSTITUIR pela serie da estacao da fazenda quando disponivel. | MIN(Chuva bruta x FATOR_CHUVA_UTIL ; LIMITE_CHUVA_UTIL_DIA)
2027-01-01 | 18 | Janeiro | 4.8 |  | 4.8 | 33.2 | 6.45 |  | 6.45 | 5.16 |  | 5.16 | Climatologia de referencia - Oeste da Bahia (Cerrado, ~12S, regiao Barreiras/LEM). SUBSTITUIR pela serie da estacao da fazenda quando disponivel. | MIN(Chuva bruta x FATOR_CHUVA_UTIL ; LIMITE_CHUVA_UTIL_DIA)
2027-01-02 | 18 | Janeiro | 4.8 |  | 4.8 | 33.2 | 6.45 |  | 6.45 | 5.16 |  | 5.16 | Climatologia de referencia - Oeste da Bahia (Cerrado, ~12S, regiao Barreiras/LEM). SUBSTITUIR pela serie da estacao da fazenda quando disponivel. | MIN(Chuva bruta x FATOR_CHUVA_UTIL ; LIMITE_CHUVA_UTIL_DIA)
2027-01-03 | 18 | Janeiro | 4.8 |  | 4.8 | 33.2 | 6.45 |  | 6.45 | 5.16 |  | 5.16 | Climatologia de referencia - Oeste da Bahia (Cerrado, ~12S, regiao Barreiras/LEM). SUBSTITUIR pela serie da estacao da fazenda quando disponivel. | MIN(Chuva bruta x FATOR_CHUVA_UTIL ; LIMITE_CHUVA_UTIL_DIA)
2027-01-04 | 19 | Janeiro | 4.8 |  | 4.8 | 33.6 | 6.45 |  | 6.45 | 5.16 |  | 5.16 | Climatologia de referencia - Oeste da Bahia (Cerrado, ~12S, regiao Barreiras/LEM). SUBSTITUIR pela serie da estacao da fazenda quando disponivel. | MIN(Chuva bruta x FATOR_CHUVA_UTIL ; LIMITE_CHUVA_UTIL_DIA)
2027-01-05 | 19 | Janeiro | 4.8 |  | 4.8 | 33.6 | 6.45 |  | 6.45 | 5.16 |  | 5.16 | Climatologia de referencia - Oeste da Bahia (Cerrado, ~12S, regiao Barreiras/LEM). SUBSTITUIR pela serie da estacao da fazenda quando disponivel. | MIN(Chuva bruta x FATOR_CHUVA_UTIL ; LIMITE_CHUVA_UTIL_DIA)
2027-01-06 | 19 | Janeiro | 4.8 |  | 4.8 | 33.6 | 6.45 |  | 6.45 | 5.16 |  | 5.16 | Climatologia de referencia - Oeste da Bahia (Cerrado, ~12S, regiao Barreiras/LEM). SUBSTITUIR pela serie da estacao da fazenda quando disponivel. | MIN(Chuva bruta x FATOR_CHUVA_UTIL ; LIMITE_CHUVA_UTIL_DIA)
2027-01-07 | 19 | Janeiro | 4.8 |  | 4.8 | 33.6 | 6.45 |  | 6.45 | 5.16 |  | 5.16 | Climatologia de referencia - Oeste da Bahia (Cerrado, ~12S, regiao Barreiras/LEM). SUBSTITUIR pela serie da estacao da fazenda quando disponivel. | MIN(Chuva bruta x FATOR_CHUVA_UTIL ; LIMITE_CHUVA_UTIL_DIA)
2027-01-08 | 19 | Janeiro | 4.8 |  | 4.8 | 33.6 | 6.45 |  | 6.45 | 5.16 |  | 5.16 | Climatologia de referencia - Oeste da Bahia (Cerrado, ~12S, regiao Barreiras/LEM). SUBSTITUIR pela serie da estacao da fazenda quando disponivel. | MIN(Chuva bruta x FATOR_CHUVA_UTIL ; LIMITE_CHUVA_UTIL_DIA)
2027-01-09 | 19 | Janeiro | 4.8 |  | 4.8 | 33.6 | 6.45 |  | 6.45 | 5.16 |  | 5.16 | Climatologia de referencia - Oeste da Bahia (Cerrado, ~12S, regiao Barreiras/LEM). SUBSTITUIR pela serie da estacao da fazenda quando disponivel. | MIN(Chuva bruta x FATOR_CHUVA_UTIL ; LIMITE_CHUVA_UTIL_DIA)
2027-01-10 | 19 | Janeiro | 4.8 |  | 4.8 | 33.6 | 6.45 |  | 6.45 | 5.16 |  | 5.16 | Climatologia de referencia - Oeste da Bahia (Cerrado, ~12S, regiao Barreiras/LEM). SUBSTITUIR pela serie da estacao da fazenda quando disponivel. | MIN(Chuva bruta x FATOR_CHUVA_UTIL ; LIMITE_CHUVA_UTIL_DIA)
2027-01-11 | 20 | Janeiro | 4.8 |  | 4.8 | 33.6 | 6.45 |  | 6.45 | 5.16 |  | 5.16 | Climatologia de referencia - Oeste da Bahia (Cerrado, ~12S, regiao Barreiras/LEM). SUBSTITUIR pela serie da estacao da fazenda quando disponivel. | MIN(Chuva bruta x FATOR_CHUVA_UTIL ; LIMITE_CHUVA_UTIL_DIA)
2027-01-12 | 20 | Janeiro | 4.8 |  | 4.8 | 33.6 | 6.45 |  | 6.45 | 5.16 |  | 5.16 | Climatologia de referencia - Oeste da Bahia (Cerrado, ~12S, regiao Barreiras/LEM). SUBSTITUIR pela serie da estacao da fazenda quando disponivel. | MIN(Chuva bruta x FATOR_CHUVA_UTIL ; LIMITE_CHUVA_UTIL_DIA)
2027-01-13 | 20 | Janeiro | 4.8 |  | 4.8 | 33.6 | 6.45 |  | 6.45 | 5.16 |  | 5.16 | Climatologia de referencia - Oeste da Bahia (Cerrado, ~12S, regiao Barreiras/LEM). SUBSTITUIR pela serie da estacao da fazenda quando disponivel. | MIN(Chuva bruta x FATOR_CHUVA_UTIL ; LIMITE_CHUVA_UTIL_DIA)
2027-01-14 | 20 | Janeiro | 4.8 |  | 4.8 | 33.6 | 6.45 |  | 6.45 | 5.16 |  | 5.16 | Climatologia de referencia - Oeste da Bahia (Cerrado, ~12S, regiao Barreiras/LEM). SUBSTITUIR pela serie da estacao da fazenda quando disponivel. | MIN(Chuva bruta x FATOR_CHUVA_UTIL ; LIMITE_CHUVA_UTIL_DIA)
2027-01-15 | 20 | Janeiro | 4.8 |  | 4.8 | 33.6 | 6.45 |  | 6.45 | 5.16 |  | 5.16 | Climatologia de referencia - Oeste da Bahia (Cerrado, ~12S, regiao Barreiras/LEM). SUBSTITUIR pela serie da estacao da fazenda quando disponivel. | MIN(Chuva bruta x FATOR_CHUVA_UTIL ; LIMITE_CHUVA_UTIL_DIA)
2027-01-16 | 20 | Janeiro | 4.8 |  | 4.8 | 33.6 | 6.45 |  | 6.45 | 5.16 |  | 5.16 | Climatologia de referencia - Oeste da Bahia (Cerrado, ~12S, regiao Barreiras/LEM). SUBSTITUIR pela serie da estacao da fazenda quando disponivel. | MIN(Chuva bruta x FATOR_CHUVA_UTIL ; LIMITE_CHUVA_UTIL_DIA)
2027-01-17 | 20 | Janeiro | 4.8 |  | 4.8 | 33.6 | 6.45 |  | 6.45 | 5.16 |  | 5.16 | Climatologia de referencia - Oeste da Bahia (Cerrado, ~12S, regiao Barreiras/LEM). SUBSTITUIR pela serie da estacao da fazenda quando disponivel. | MIN(Chuva bruta x FATOR_CHUVA_UTIL ; LIMITE_CHUVA_UTIL_DIA)
2027-01-18 | 21 | Janeiro | 4.8 |  | 4.8 | 33.6 | 6.45 |  | 6.45 | 5.16 |  | 5.16 | Climatologia de referencia - Oeste da Bahia (Cerrado, ~12S, regiao Barreiras/LEM). SUBSTITUIR pela serie da estacao da fazenda quando disponivel. | MIN(Chuva bruta x FATOR_CHUVA_UTIL ; LIMITE_CHUVA_UTIL_DIA)
2027-01-19 | 21 | Janeiro | 4.8 |  | 4.8 | 33.6 | 6.45 |  | 6.45 | 5.16 |  | 5.16 | Climatologia de referencia - Oeste da Bahia (Cerrado, ~12S, regiao Barreiras/LEM). SUBSTITUIR pela serie da estacao da fazenda quando disponivel. | MIN(Chuva bruta x FATOR_CHUVA_UTIL ; LIMITE_CHUVA_UTIL_DIA)
2027-01-20 | 21 | Janeiro | 4.8 |  | 4.8 | 33.6 | 6.45 |  | 6.45 | 5.16 |  | 5.16 | Climatologia de referencia - Oeste da Bahia (Cerrado, ~12S, regiao Barreiras/LEM). SUBSTITUIR pela serie da estacao da fazenda quando disponivel. | MIN(Chuva bruta x FATOR_CHUVA_UTIL ; LIMITE_CHUVA_UTIL_DIA)
2027-01-21 | 21 | Janeiro | 4.8 |  | 4.8 | 33.6 | 6.45 |  | 6.45 | 5.16 |  | 5.16 | Climatologia de referencia - Oeste da Bahia (Cerrado, ~12S, regiao Barreiras/LEM). SUBSTITUIR pela serie da estacao da fazenda quando disponivel. | MIN(Chuva bruta x FATOR_CHUVA_UTIL ; LIMITE_CHUVA_UTIL_DIA)
2027-01-22 | 21 | Janeiro | 4.8 |  | 4.8 | 33.6 | 6.45 |  | 6.45 | 5.16 |  | 5.16 | Climatologia de referencia - Oeste da Bahia (Cerrado, ~12S, regiao Barreiras/LEM). SUBSTITUIR pela serie da estacao da fazenda quando disponivel. | MIN(Chuva bruta x FATOR_CHUVA_UTIL ; LIMITE_CHUVA_UTIL_DIA)
2027-01-23 | 21 | Janeiro | 4.8 |  | 4.8 | 33.6 | 6.45 |  | 6.45 | 5.16 |  | 5.16 | Climatologia de referencia - Oeste da Bahia (Cerrado, ~12S, regiao Barreiras/LEM). SUBSTITUIR pela serie da estacao da fazenda quando disponivel. | MIN(Chuva bruta x FATOR_CHUVA_UTIL ; LIMITE_CHUVA_UTIL_DIA)
2027-01-24 | 21 | Janeiro | 4.8 |  | 4.8 | 33.6 | 6.45 |  | 6.45 | 5.16 |  | 5.16 | Climatologia de referencia - Oeste da Bahia (Cerrado, ~12S, regiao Barreiras/LEM). SUBSTITUIR pela serie da estacao da fazenda quando disponivel. | MIN(Chuva bruta x FATOR_CHUVA_UTIL ; LIMITE_CHUVA_UTIL_DIA)
2027-01-25 | 22 | Janeiro | 4.8 |  | 4.8 | 33.6 | 6.45 |  | 6.45 | 5.16 |  | 5.16 | Climatologia de referencia - Oeste da Bahia (Cerrado, ~12S, regiao Barreiras/LEM). SUBSTITUIR pela serie da estacao da fazenda quando disponivel. | MIN(Chuva bruta x FATOR_CHUVA_UTIL ; LIMITE_CHUVA_UTIL_DIA)
2027-01-26 | 22 | Janeiro | 4.8 |  | 4.8 | 33.6 | 6.45 |  | 6.45 | 5.16 |  | 5.16 | Climatologia de referencia - Oeste da Bahia (Cerrado, ~12S, regiao Barreiras/LEM). SUBSTITUIR pela serie da estacao da fazenda quando disponivel. | MIN(Chuva bruta x FATOR_CHUVA_UTIL ; LIMITE_CHUVA_UTIL_DIA)
2027-01-27 | 22 | Janeiro | 4.8 |  | 4.8 | 33.6 | 6.45 |  | 6.45 | 5.16 |  | 5.16 | Climatologia de referencia - Oeste da Bahia (Cerrado, ~12S, regiao Barreiras/LEM). SUBSTITUIR pela serie da estacao da fazenda quando disponivel. | MIN(Chuva bruta x FATOR_CHUVA_UTIL ; LIMITE_CHUVA_UTIL_DIA)
2027-01-28 | 22 | Janeiro | 4.8 |  | 4.8 | 33.6 | 6.45 |  | 6.45 | 5.16 |  | 5.16 | Climatologia de referencia - Oeste da Bahia (Cerrado, ~12S, regiao Barreiras/LEM). SUBSTITUIR pela serie da estacao da fazenda quando disponivel. | MIN(Chuva bruta x FATOR_CHUVA_UTIL ; LIMITE_CHUVA_UTIL_DIA)
2027-01-29 | 22 | Janeiro | 4.8 |  | 4.8 | 33.6 | 6.45 |  | 6.45 | 5.16 |  | 5.16 | Climatologia de referencia - Oeste da Bahia (Cerrado, ~12S, regiao Barreiras/LEM). SUBSTITUIR pela serie da estacao da fazenda quando disponivel. | MIN(Chuva bruta x FATOR_CHUVA_UTIL ; LIMITE_CHUVA_UTIL_DIA)
2027-01-30 | 22 | Janeiro | 4.8 |  | 4.8 | 33.6 | 6.45 |  | 6.45 | 5.16 |  | 5.16 | Climatologia de referencia - Oeste da Bahia (Cerrado, ~12S, regiao Barreiras/LEM). SUBSTITUIR pela serie da estacao da fazenda quando disponivel. | MIN(Chuva bruta x FATOR_CHUVA_UTIL ; LIMITE_CHUVA_UTIL_DIA)
2027-01-31 | 22 | Janeiro | 4.8 |  | 4.8 | 33.6 | 6.45 |  | 6.45 | 5.16 |  | 5.16 | Climatologia de referencia - Oeste da Bahia (Cerrado, ~12S, regiao Barreiras/LEM). SUBSTITUIR pela serie da estacao da fazenda quando disponivel. | MIN(Chuva bruta x FATOR_CHUVA_UTIL ; LIMITE_CHUVA_UTIL_DIA)
2027-02-01 | 23 | Fevereiro | 4.7 |  | 4.7 | 32.9 | 5.71 |  | 5.71 | 4.568 |  | 4.568 | Climatologia de referencia - Oeste da Bahia (Cerrado, ~12S, regiao Barreiras/LEM). SUBSTITUIR pela serie da estacao da fazenda quando disponivel. | MIN(Chuva bruta x FATOR_CHUVA_UTIL ; LIMITE_CHUVA_UTIL_DIA)
2027-02-02 | 23 | Fevereiro | 4.7 |  | 4.7 | 32.9 | 5.71 |  | 5.71 | 4.568 |  | 4.568 | Climatologia de referencia - Oeste da Bahia (Cerrado, ~12S, regiao Barreiras/LEM). SUBSTITUIR pela serie da estacao da fazenda quando disponivel. | MIN(Chuva bruta x FATOR_CHUVA_UTIL ; LIMITE_CHUVA_UTIL_DIA)
2027-02-03 | 23 | Fevereiro | 4.7 |  | 4.7 | 32.9 | 5.71 |  | 5.71 | 4.568 |  | 4.568 | Climatologia de referencia - Oeste da Bahia (Cerrado, ~12S, regiao Barreiras/LEM). SUBSTITUIR pela serie da estacao da fazenda quando disponivel. | MIN(Chuva bruta x FATOR_CHUVA_UTIL ; LIMITE_CHUVA_UTIL_DIA)
2027-02-04 | 23 | Fevereiro | 4.7 |  | 4.7 | 32.9 | 5.71 |  | 5.71 | 4.568 |  | 4.568 | Climatologia de referencia - Oeste da Bahia (Cerrado, ~12S, regiao Barreiras/LEM). SUBSTITUIR pela serie da estacao da fazenda quando disponivel. | MIN(Chuva bruta x FATOR_CHUVA_UTIL ; LIMITE_CHUVA_UTIL_DIA)
2027-02-05 | 23 | Fevereiro | 4.7 |  | 4.7 | 32.9 | 5.71 |  | 5.71 | 4.568 |  | 4.568 | Climatologia de referencia - Oeste da Bahia (Cerrado, ~12S, regiao Barreiras/LEM). SUBSTITUIR pela serie da estacao da fazenda quando disponivel. | MIN(Chuva bruta x FATOR_CHUVA_UTIL ; LIMITE_CHUVA_UTIL_DIA)
2027-02-06 | 23 | Fevereiro | 4.7 |  | 4.7 | 32.9 | 5.71 |  | 5.71 | 4.568 |  | 4.568 | Climatologia de referencia - Oeste da Bahia (Cerrado, ~12S, regiao Barreiras/LEM). SUBSTITUIR pela serie da estacao da fazenda quando disponivel. | MIN(Chuva bruta x FATOR_CHUVA_UTIL ; LIMITE_CHUVA_UTIL_DIA)
2027-02-07 | 23 | Fevereiro | 4.7 |  | 4.7 | 32.9 | 5.71 |  | 5.71 | 4.568 |  | 4.568 | Climatologia de referencia - Oeste da Bahia (Cerrado, ~12S, regiao Barreiras/LEM). SUBSTITUIR pela serie da estacao da fazenda quando disponivel. | MIN(Chuva bruta x FATOR_CHUVA_UTIL ; LIMITE_CHUVA_UTIL_DIA)
2027-02-08 | 24 | Fevereiro | 4.7 |  | 4.7 | 32.9 | 5.71 |  | 5.71 | 4.568 |  | 4.568 | Climatologia de referencia - Oeste da Bahia (Cerrado, ~12S, regiao Barreiras/LEM). SUBSTITUIR pela serie da estacao da fazenda quando disponivel. | MIN(Chuva bruta x FATOR_CHUVA_UTIL ; LIMITE_CHUVA_UTIL_DIA)
2027-02-09 | 24 | Fevereiro | 4.7 |  | 4.7 | 32.9 | 5.71 |  | 5.71 | 4.568 |  | 4.568 | Climatologia de referencia - Oeste da Bahia (Cerrado, ~12S, regiao Barreiras/LEM). SUBSTITUIR pela serie da estacao da fazenda quando disponivel. | MIN(Chuva bruta x FATOR_CHUVA_UTIL ; LIMITE_CHUVA_UTIL_DIA)
2027-02-10 | 24 | Fevereiro | 4.7 |  | 4.7 | 32.9 | 5.71 |  | 5.71 | 4.568 |  | 4.568 | Climatologia de referencia - Oeste da Bahia (Cerrado, ~12S, regiao Barreiras/LEM). SUBSTITUIR pela serie da estacao da fazenda quando disponivel. | MIN(Chuva bruta x FATOR_CHUVA_UTIL ; LIMITE_CHUVA_UTIL_DIA)
2027-02-11 | 24 | Fevereiro | 4.7 |  | 4.7 | 32.9 | 5.71 |  | 5.71 | 4.568 |  | 4.568 | Climatologia de referencia - Oeste da Bahia (Cerrado, ~12S, regiao Barreiras/LEM). SUBSTITUIR pela serie da estacao da fazenda quando disponivel. | MIN(Chuva bruta x FATOR_CHUVA_UTIL ; LIMITE_CHUVA_UTIL_DIA)
2027-02-12 | 24 | Fevereiro | 4.7 |  | 4.7 | 32.9 | 5.71 |  | 5.71 | 4.568 |  | 4.568 | Climatologia de referencia - Oeste da Bahia (Cerrado, ~12S, regiao Barreiras/LEM). SUBSTITUIR pela serie da estacao da fazenda quando disponivel. | MIN(Chuva bruta x FATOR_CHUVA_UTIL ; LIMITE_CHUVA_UTIL_DIA)
2027-02-13 | 24 | Fevereiro | 4.7 |  | 4.7 | 32.9 | 5.71 |  | 5.71 | 4.568 |  | 4.568 | Climatologia de referencia - Oeste da Bahia (Cerrado, ~12S, regiao Barreiras/LEM). SUBSTITUIR pela serie da estacao da fazenda quando disponivel. | MIN(Chuva bruta x FATOR_CHUVA_UTIL ; LIMITE_CHUVA_UTIL_DIA)
2027-02-14 | 24 | Fevereiro | 4.7 |  | 4.7 | 32.9 | 5.71 |  | 5.71 | 4.568 |  | 4.568 | Climatologia de referencia - Oeste da Bahia (Cerrado, ~12S, regiao Barreiras/LEM). SUBSTITUIR pela serie da estacao da fazenda quando disponivel. | MIN(Chuva bruta x FATOR_CHUVA_UTIL ; LIMITE_CHUVA_UTIL_DIA)
2027-02-15 | 25 | Fevereiro | 4.7 |  | 4.7 | 32.9 | 5.71 |  | 5.71 | 4.568 |  | 4.568 | Climatologia de referencia - Oeste da Bahia (Cerrado, ~12S, regiao Barreiras/LEM). SUBSTITUIR pela serie da estacao da fazenda quando disponivel. | MIN(Chuva bruta x FATOR_CHUVA_UTIL ; LIMITE_CHUVA_UTIL_DIA)
2027-02-16 | 25 | Fevereiro | 4.7 |  | 4.7 | 32.9 | 5.71 |  | 5.71 | 4.568 |  | 4.568 | Climatologia de referencia - Oeste da Bahia (Cerrado, ~12S, regiao Barreiras/LEM). SUBSTITUIR pela serie da estacao da fazenda quando disponivel. | MIN(Chuva bruta x FATOR_CHUVA_UTIL ; LIMITE_CHUVA_UTIL_DIA)
2027-02-17 | 25 | Fevereiro | 4.7 |  | 4.7 | 32.9 | 5.71 |  | 5.71 | 4.568 |  | 4.568 | Climatologia de referencia - Oeste da Bahia (Cerrado, ~12S, regiao Barreiras/LEM). SUBSTITUIR pela serie da estacao da fazenda quando disponivel. | MIN(Chuva bruta x FATOR_CHUVA_UTIL ; LIMITE_CHUVA_UTIL_DIA)
2027-02-18 | 25 | Fevereiro | 4.7 |  | 4.7 | 32.9 | 5.71 |  | 5.71 | 4.568 |  | 4.568 | Climatologia de referencia - Oeste da Bahia (Cerrado, ~12S, regiao Barreiras/LEM). SUBSTITUIR pela serie da estacao da fazenda quando disponivel. | MIN(Chuva bruta x FATOR_CHUVA_UTIL ; LIMITE_CHUVA_UTIL_DIA)
2027-02-19 | 25 | Fevereiro | 4.7 |  | 4.7 | 32.9 | 5.71 |  | 5.71 | 4.568 |  | 4.568 | Climatologia de referencia - Oeste da Bahia (Cerrado, ~12S, regiao Barreiras/LEM). SUBSTITUIR pela serie da estacao da fazenda quando disponivel. | MIN(Chuva bruta x FATOR_CHUVA_UTIL ; LIMITE_CHUVA_UTIL_DIA)
2027-02-20 | 25 | Fevereiro | 4.7 |  | 4.7 | 32.9 | 5.71 |  | 5.71 | 4.568 |  | 4.568 | Climatologia de referencia - Oeste da Bahia (Cerrado, ~12S, regiao Barreiras/LEM). SUBSTITUIR pela serie da estacao da fazenda quando disponivel. | MIN(Chuva bruta x FATOR_CHUVA_UTIL ; LIMITE_CHUVA_UTIL_DIA)
2027-02-21 | 25 | Fevereiro | 4.7 |  | 4.7 | 32.9 | 5.71 |  | 5.71 | 4.568 |  | 4.568 | Climatologia de referencia - Oeste da Bahia (Cerrado, ~12S, regiao Barreiras/LEM). SUBSTITUIR pela serie da estacao da fazenda quando disponivel. | MIN(Chuva bruta x FATOR_CHUVA_UTIL ; LIMITE_CHUVA_UTIL_DIA)
2027-02-22 | 26 | Fevereiro | 4.7 |  | 4.7 | 32.9 | 5.71 |  | 5.71 | 4.568 |  | 4.568 | Climatologia de referencia - Oeste da Bahia (Cerrado, ~12S, regiao Barreiras/LEM). SUBSTITUIR pela serie da estacao da fazenda quando disponivel. | MIN(Chuva bruta x FATOR_CHUVA_UTIL ; LIMITE_CHUVA_UTIL_DIA)
2027-02-23 | 26 | Fevereiro | 4.7 |  | 4.7 | 32.9 | 5.71 |  | 5.71 | 4.568 |  | 4.568 | Climatologia de referencia - Oeste da Bahia (Cerrado, ~12S, regiao Barreiras/LEM). SUBSTITUIR pela serie da estacao da fazenda quando disponivel. | MIN(Chuva bruta x FATOR_CHUVA_UTIL ; LIMITE_CHUVA_UTIL_DIA)
2027-02-24 | 26 | Fevereiro | 4.7 |  | 4.7 | 32.9 | 5.71 |  | 5.71 | 4.568 |  | 4.568 | Climatologia de referencia - Oeste da Bahia (Cerrado, ~12S, regiao Barreiras/LEM). SUBSTITUIR pela serie da estacao da fazenda quando disponivel. | MIN(Chuva bruta x FATOR_CHUVA_UTIL ; LIMITE_CHUVA_UTIL_DIA)
2027-02-25 | 26 | Fevereiro | 4.7 |  | 4.7 | 32.9 | 5.71 |  | 5.71 | 4.568 |  | 4.568 | Climatologia de referencia - Oeste da Bahia (Cerrado, ~12S, regiao Barreiras/LEM). SUBSTITUIR pela serie da estacao da fazenda quando disponivel. | MIN(Chuva bruta x FATOR_CHUVA_UTIL ; LIMITE_CHUVA_UTIL_DIA)
2027-02-26 | 26 | Fevereiro | 4.7 |  | 4.7 | 32.9 | 5.71 |  | 5.71 | 4.568 |  | 4.568 | Climatologia de referencia - Oeste da Bahia (Cerrado, ~12S, regiao Barreiras/LEM). SUBSTITUIR pela serie da estacao da fazenda quando disponivel. | MIN(Chuva bruta x FATOR_CHUVA_UTIL ; LIMITE_CHUVA_UTIL_DIA)
2027-02-27 | 26 | Fevereiro | 4.7 |  | 4.7 | 32.9 | 5.71 |  | 5.71 | 4.568 |  | 4.568 | Climatologia de referencia - Oeste da Bahia (Cerrado, ~12S, regiao Barreiras/LEM). SUBSTITUIR pela serie da estacao da fazenda quando disponivel. | MIN(Chuva bruta x FATOR_CHUVA_UTIL ; LIMITE_CHUVA_UTIL_DIA)
2027-02-28 | 26 | Fevereiro | 4.7 |  | 4.7 | 32.9 | 5.71 |  | 5.71 | 4.568 |  | 4.568 | Climatologia de referencia - Oeste da Bahia (Cerrado, ~12S, regiao Barreiras/LEM). SUBSTITUIR pela serie da estacao da fazenda quando disponivel. | MIN(Chuva bruta x FATOR_CHUVA_UTIL ; LIMITE_CHUVA_UTIL_DIA)
2027-03-01 | 27 | Marco | 4.6 |  | 4.6 | 32.2 | 5.32 |  | 5.32 | 4.256 |  | 4.256 | Climatologia de referencia - Oeste da Bahia (Cerrado, ~12S, regiao Barreiras/LEM). SUBSTITUIR pela serie da estacao da fazenda quando disponivel. | MIN(Chuva bruta x FATOR_CHUVA_UTIL ; LIMITE_CHUVA_UTIL_DIA)
2027-03-02 | 27 | Marco | 4.6 |  | 4.6 | 32.2 | 5.32 |  | 5.32 | 4.256 |  | 4.256 | Climatologia de referencia - Oeste da Bahia (Cerrado, ~12S, regiao Barreiras/LEM). SUBSTITUIR pela serie da estacao da fazenda quando disponivel. | MIN(Chuva bruta x FATOR_CHUVA_UTIL ; LIMITE_CHUVA_UTIL_DIA)
2027-03-03 | 27 | Marco | 4.6 |  | 4.6 | 32.2 | 5.32 |  | 5.32 | 4.256 |  | 4.256 | Climatologia de referencia - Oeste da Bahia (Cerrado, ~12S, regiao Barreiras/LEM). SUBSTITUIR pela serie da estacao da fazenda quando disponivel. | MIN(Chuva bruta x FATOR_CHUVA_UTIL ; LIMITE_CHUVA_UTIL_DIA)
2027-03-04 | 27 | Marco | 4.6 |  | 4.6 | 32.2 | 5.32 |  | 5.32 | 4.256 |  | 4.256 | Climatologia de referencia - Oeste da Bahia (Cerrado, ~12S, regiao Barreiras/LEM). SUBSTITUIR pela serie da estacao da fazenda quando disponivel. | MIN(Chuva bruta x FATOR_CHUVA_UTIL ; LIMITE_CHUVA_UTIL_DIA)
2027-03-05 | 27 | Marco | 4.6 |  | 4.6 | 32.2 | 5.32 |  | 5.32 | 4.256 |  | 4.256 | Climatologia de referencia - Oeste da Bahia (Cerrado, ~12S, regiao Barreiras/LEM). SUBSTITUIR pela serie da estacao da fazenda quando disponivel. | MIN(Chuva bruta x FATOR_CHUVA_UTIL ; LIMITE_CHUVA_UTIL_DIA)
2027-03-06 | 27 | Marco | 4.6 |  | 4.6 | 32.2 | 5.32 |  | 5.32 | 4.256 |  | 4.256 | Climatologia de referencia - Oeste da Bahia (Cerrado, ~12S, regiao Barreiras/LEM). SUBSTITUIR pela serie da estacao da fazenda quando disponivel. | MIN(Chuva bruta x FATOR_CHUVA_UTIL ; LIMITE_CHUVA_UTIL_DIA)
2027-03-07 | 27 | Marco | 4.6 |  | 4.6 | 32.2 | 5.32 |  | 5.32 | 4.256 |  | 4.256 | Climatologia de referencia - Oeste da Bahia (Cerrado, ~12S, regiao Barreiras/LEM). SUBSTITUIR pela serie da estacao da fazenda quando disponivel. | MIN(Chuva bruta x FATOR_CHUVA_UTIL ; LIMITE_CHUVA_UTIL_DIA)
2027-03-08 | 28 | Marco | 4.6 |  | 4.6 | 32.2 | 5.32 |  | 5.32 | 4.256 |  | 4.256 | Climatologia de referencia - Oeste da Bahia (Cerrado, ~12S, regiao Barreiras/LEM). SUBSTITUIR pela serie da estacao da fazenda quando disponivel. | MIN(Chuva bruta x FATOR_CHUVA_UTIL ; LIMITE_CHUVA_UTIL_DIA)
2027-03-09 | 28 | Marco | 4.6 |  | 4.6 | 32.2 | 5.32 |  | 5.32 | 4.256 |  | 4.256 | Climatologia de referencia - Oeste da Bahia (Cerrado, ~12S, regiao Barreiras/LEM). SUBSTITUIR pela serie da estacao da fazenda quando disponivel. | MIN(Chuva bruta x FATOR_CHUVA_UTIL ; LIMITE_CHUVA_UTIL_DIA)
2027-03-10 | 28 | Marco | 4.6 |  | 4.6 | 32.2 | 5.32 |  | 5.32 | 4.256 |  | 4.256 | Climatologia de referencia - Oeste da Bahia (Cerrado, ~12S, regiao Barreiras/LEM). SUBSTITUIR pela serie da estacao da fazenda quando disponivel. | MIN(Chuva bruta x FATOR_CHUVA_UTIL ; LIMITE_CHUVA_UTIL_DIA)
2027-03-11 | 28 | Marco | 4.6 |  | 4.6 | 32.2 | 5.32 |  | 5.32 | 4.256 |  | 4.256 | Climatologia de referencia - Oeste da Bahia (Cerrado, ~12S, regiao Barreiras/LEM). SUBSTITUIR pela serie da estacao da fazenda quando disponivel. | MIN(Chuva bruta x FATOR_CHUVA_UTIL ; LIMITE_CHUVA_UTIL_DIA)
2027-03-12 | 28 | Marco | 4.6 |  | 4.6 | 32.2 | 5.32 |  | 5.32 | 4.256 |  | 4.256 | Climatologia de referencia - Oeste da Bahia (Cerrado, ~12S, regiao Barreiras/LEM). SUBSTITUIR pela serie da estacao da fazenda quando disponivel. | MIN(Chuva bruta x FATOR_CHUVA_UTIL ; LIMITE_CHUVA_UTIL_DIA)
2027-03-13 | 28 | Marco | 4.6 |  | 4.6 | 32.2 | 5.32 |  | 5.32 | 4.256 |  | 4.256 | Climatologia de referencia - Oeste da Bahia (Cerrado, ~12S, regiao Barreiras/LEM). SUBSTITUIR pela serie da estacao da fazenda quando disponivel. | MIN(Chuva bruta x FATOR_CHUVA_UTIL ; LIMITE_CHUVA_UTIL_DIA)
2027-03-14 | 28 | Marco | 4.6 |  | 4.6 | 32.2 | 5.32 |  | 5.32 | 4.256 |  | 4.256 | Climatologia de referencia - Oeste da Bahia (Cerrado, ~12S, regiao Barreiras/LEM). SUBSTITUIR pela serie da estacao da fazenda quando disponivel. | MIN(Chuva bruta x FATOR_CHUVA_UTIL ; LIMITE_CHUVA_UTIL_DIA)
2027-03-15 | 29 | Marco | 4.6 |  | 4.6 | 32.2 | 5.32 |  | 5.32 | 4.256 |  | 4.256 | Climatologia de referencia - Oeste da Bahia (Cerrado, ~12S, regiao Barreiras/LEM). SUBSTITUIR pela serie da estacao da fazenda quando disponivel. | MIN(Chuva bruta x FATOR_CHUVA_UTIL ; LIMITE_CHUVA_UTIL_DIA)
2027-03-16 | 29 | Marco | 4.6 |  | 4.6 | 32.2 | 5.32 |  | 5.32 | 4.256 |  | 4.256 | Climatologia de referencia - Oeste da Bahia (Cerrado, ~12S, regiao Barreiras/LEM). SUBSTITUIR pela serie da estacao da fazenda quando disponivel. | MIN(Chuva bruta x FATOR_CHUVA_UTIL ; LIMITE_CHUVA_UTIL_DIA)
2027-03-17 | 29 | Marco | 4.6 |  | 4.6 | 32.2 | 5.32 |  | 5.32 | 4.256 |  | 4.256 | Climatologia de referencia - Oeste da Bahia (Cerrado, ~12S, regiao Barreiras/LEM). SUBSTITUIR pela serie da estacao da fazenda quando disponivel. | MIN(Chuva bruta x FATOR_CHUVA_UTIL ; LIMITE_CHUVA_UTIL_DIA)
2027-03-18 | 29 | Marco | 4.6 |  | 4.6 | 32.2 | 5.32 |  | 5.32 | 4.256 |  | 4.256 | Climatologia de referencia - Oeste da Bahia (Cerrado, ~12S, regiao Barreiras/LEM). SUBSTITUIR pela serie da estacao da fazenda quando disponivel. | MIN(Chuva bruta x FATOR_CHUVA_UTIL ; LIMITE_CHUVA_UTIL_DIA)
2027-03-19 | 29 | Marco | 4.6 |  | 4.6 | 32.2 | 5.32 |  | 5.32 | 4.256 |  | 4.256 | Climatologia de referencia - Oeste da Bahia (Cerrado, ~12S, regiao Barreiras/LEM). SUBSTITUIR pela serie da estacao da fazenda quando disponivel. | MIN(Chuva bruta x FATOR_CHUVA_UTIL ; LIMITE_CHUVA_UTIL_DIA)
2027-03-20 | 29 | Marco | 4.6 |  | 4.6 | 32.2 | 5.32 |  | 5.32 | 4.256 |  | 4.256 | Climatologia de referencia - Oeste da Bahia (Cerrado, ~12S, regiao Barreiras/LEM). SUBSTITUIR pela serie da estacao da fazenda quando disponivel. | MIN(Chuva bruta x FATOR_CHUVA_UTIL ; LIMITE_CHUVA_UTIL_DIA)
2027-03-21 | 29 | Marco | 4.6 |  | 4.6 | 32.2 | 5.32 |  | 5.32 | 4.256 |  | 4.256 | Climatologia de referencia - Oeste da Bahia (Cerrado, ~12S, regiao Barreiras/LEM). SUBSTITUIR pela serie da estacao da fazenda quando disponivel. | MIN(Chuva bruta x FATOR_CHUVA_UTIL ; LIMITE_CHUVA_UTIL_DIA)
2027-03-22 | 30 | Marco | 4.6 |  | 4.6 | 32.2 | 5.32 |  | 5.32 | 4.256 |  | 4.256 | Climatologia de referencia - Oeste da Bahia (Cerrado, ~12S, regiao Barreiras/LEM). SUBSTITUIR pela serie da estacao da fazenda quando disponivel. | MIN(Chuva bruta x FATOR_CHUVA_UTIL ; LIMITE_CHUVA_UTIL_DIA)
2027-03-23 | 30 | Marco | 4.6 |  | 4.6 | 32.2 | 5.32 |  | 5.32 | 4.256 |  | 4.256 | Climatologia de referencia - Oeste da Bahia (Cerrado, ~12S, regiao Barreiras/LEM). SUBSTITUIR pela serie da estacao da fazenda quando disponivel. | MIN(Chuva bruta x FATOR_CHUVA_UTIL ; LIMITE_CHUVA_UTIL_DIA)
2027-03-24 | 30 | Marco | 4.6 |  | 4.6 | 32.2 | 5.32 |  | 5.32 | 4.256 |  | 4.256 | Climatologia de referencia - Oeste da Bahia (Cerrado, ~12S, regiao Barreiras/LEM). SUBSTITUIR pela serie da estacao da fazenda quando disponivel. | MIN(Chuva bruta x FATOR_CHUVA_UTIL ; LIMITE_CHUVA_UTIL_DIA)
2027-03-25 | 30 | Marco | 4.6 |  | 4.6 | 32.2 | 5.32 |  | 5.32 | 4.256 |  | 4.256 | Climatologia de referencia - Oeste da Bahia (Cerrado, ~12S, regiao Barreiras/LEM). SUBSTITUIR pela serie da estacao da fazenda quando disponivel. | MIN(Chuva bruta x FATOR_CHUVA_UTIL ; LIMITE_CHUVA_UTIL_DIA)
2027-03-26 | 30 | Marco | 4.6 |  | 4.6 | 32.2 | 5.32 |  | 5.32 | 4.256 |  | 4.256 | Climatologia de referencia - Oeste da Bahia (Cerrado, ~12S, regiao Barreiras/LEM). SUBSTITUIR pela serie da estacao da fazenda quando disponivel. | MIN(Chuva bruta x FATOR_CHUVA_UTIL ; LIMITE_CHUVA_UTIL_DIA)
2027-03-27 | 30 | Marco | 4.6 |  | 4.6 | 32.2 | 5.32 |  | 5.32 | 4.256 |  | 4.256 | Climatologia de referencia - Oeste da Bahia (Cerrado, ~12S, regiao Barreiras/LEM). SUBSTITUIR pela serie da estacao da fazenda quando disponivel. | MIN(Chuva bruta x FATOR_CHUVA_UTIL ; LIMITE_CHUVA_UTIL_DIA)
2027-03-28 | 30 | Marco | 4.6 |  | 4.6 | 32.2 | 5.32 |  | 5.32 | 4.256 |  | 4.256 | Climatologia de referencia - Oeste da Bahia (Cerrado, ~12S, regiao Barreiras/LEM). SUBSTITUIR pela serie da estacao da fazenda quando disponivel. | MIN(Chuva bruta x FATOR_CHUVA_UTIL ; LIMITE_CHUVA_UTIL_DIA)
2027-03-29 | 31 | Marco | 4.6 |  | 4.6 | 31.8 | 5.32 |  | 5.32 | 4.256 |  | 4.256 | Climatologia de referencia - Oeste da Bahia (Cerrado, ~12S, regiao Barreiras/LEM). SUBSTITUIR pela serie da estacao da fazenda quando disponivel. | MIN(Chuva bruta x FATOR_CHUVA_UTIL ; LIMITE_CHUVA_UTIL_DIA)
2027-03-30 | 31 | Marco | 4.6 |  | 4.6 | 31.8 | 5.32 |  | 5.32 | 4.256 |  | 4.256 | Climatologia de referencia - Oeste da Bahia (Cerrado, ~12S, regiao Barreiras/LEM). SUBSTITUIR pela serie da estacao da fazenda quando disponivel. | MIN(Chuva bruta x FATOR_CHUVA_UTIL ; LIMITE_CHUVA_UTIL_DIA)
2027-03-31 | 31 | Marco | 4.6 |  | 4.6 | 31.8 | 5.32 |  | 5.32 | 4.256 |  | 4.256 | Climatologia de referencia - Oeste da Bahia (Cerrado, ~12S, regiao Barreiras/LEM). SUBSTITUIR pela serie da estacao da fazenda quando disponivel. | MIN(Chuva bruta x FATOR_CHUVA_UTIL ; LIMITE_CHUVA_UTIL_DIA)
2027-04-01 | 31 | Abril | 4.5 |  | 4.5 | 31.8 | 2.33 |  | 2.33 | 1.864 |  | 1.864 | Climatologia de referencia - Oeste da Bahia (Cerrado, ~12S, regiao Barreiras/LEM). SUBSTITUIR pela serie da estacao da fazenda quando disponivel. | MIN(Chuva bruta x FATOR_CHUVA_UTIL ; LIMITE_CHUVA_UTIL_DIA)
2027-04-02 | 31 | Abril | 4.5 |  | 4.5 | 31.8 | 2.33 |  | 2.33 | 1.864 |  | 1.864 | Climatologia de referencia - Oeste da Bahia (Cerrado, ~12S, regiao Barreiras/LEM). SUBSTITUIR pela serie da estacao da fazenda quando disponivel. | MIN(Chuva bruta x FATOR_CHUVA_UTIL ; LIMITE_CHUVA_UTIL_DIA)
2027-04-03 | 31 | Abril | 4.5 |  | 4.5 | 31.8 | 2.33 |  | 2.33 | 1.864 |  | 1.864 | Climatologia de referencia - Oeste da Bahia (Cerrado, ~12S, regiao Barreiras/LEM). SUBSTITUIR pela serie da estacao da fazenda quando disponivel. | MIN(Chuva bruta x FATOR_CHUVA_UTIL ; LIMITE_CHUVA_UTIL_DIA)
2027-04-04 | 31 | Abril | 4.5 |  | 4.5 | 31.8 | 2.33 |  | 2.33 | 1.864 |  | 1.864 | Climatologia de referencia - Oeste da Bahia (Cerrado, ~12S, regiao Barreiras/LEM). SUBSTITUIR pela serie da estacao da fazenda quando disponivel. | MIN(Chuva bruta x FATOR_CHUVA_UTIL ; LIMITE_CHUVA_UTIL_DIA)
2027-04-05 | 32 | Abril | 4.5 |  | 4.5 | 31.5 | 2.33 |  | 2.33 | 1.864 |  | 1.864 | Climatologia de referencia - Oeste da Bahia (Cerrado, ~12S, regiao Barreiras/LEM). SUBSTITUIR pela serie da estacao da fazenda quando disponivel. | MIN(Chuva bruta x FATOR_CHUVA_UTIL ; LIMITE_CHUVA_UTIL_DIA)
2027-04-06 | 32 | Abril | 4.5 |  | 4.5 | 31.5 | 2.33 |  | 2.33 | 1.864 |  | 1.864 | Climatologia de referencia - Oeste da Bahia (Cerrado, ~12S, regiao Barreiras/LEM). SUBSTITUIR pela serie da estacao da fazenda quando disponivel. | MIN(Chuva bruta x FATOR_CHUVA_UTIL ; LIMITE_CHUVA_UTIL_DIA)
2027-04-07 | 32 | Abril | 4.5 |  | 4.5 | 31.5 | 2.33 |  | 2.33 | 1.864 |  | 1.864 | Climatologia de referencia - Oeste da Bahia (Cerrado, ~12S, regiao Barreiras/LEM). SUBSTITUIR pela serie da estacao da fazenda quando disponivel. | MIN(Chuva bruta x FATOR_CHUVA_UTIL ; LIMITE_CHUVA_UTIL_DIA)
2027-04-08 | 32 | Abril | 4.5 |  | 4.5 | 31.5 | 2.33 |  | 2.33 | 1.864 |  | 1.864 | Climatologia de referencia - Oeste da Bahia (Cerrado, ~12S, regiao Barreiras/LEM). SUBSTITUIR pela serie da estacao da fazenda quando disponivel. | MIN(Chuva bruta x FATOR_CHUVA_UTIL ; LIMITE_CHUVA_UTIL_DIA)
2027-04-09 | 32 | Abril | 4.5 |  | 4.5 | 31.5 | 2.33 |  | 2.33 | 1.864 |  | 1.864 | Climatologia de referencia - Oeste da Bahia (Cerrado, ~12S, regiao Barreiras/LEM). SUBSTITUIR pela serie da estacao da fazenda quando disponivel. | MIN(Chuva bruta x FATOR_CHUVA_UTIL ; LIMITE_CHUVA_UTIL_DIA)
2027-04-10 | 32 | Abril | 4.5 |  | 4.5 | 31.5 | 2.33 |  | 2.33 | 1.864 |  | 1.864 | Climatologia de referencia - Oeste da Bahia (Cerrado, ~12S, regiao Barreiras/LEM). SUBSTITUIR pela serie da estacao da fazenda quando disponivel. | MIN(Chuva bruta x FATOR_CHUVA_UTIL ; LIMITE_CHUVA_UTIL_DIA)
2027-04-11 | 32 | Abril | 4.5 |  | 4.5 | 31.5 | 2.33 |  | 2.33 | 1.864 |  | 1.864 | Climatologia de referencia - Oeste da Bahia (Cerrado, ~12S, regiao Barreiras/LEM). SUBSTITUIR pela serie da estacao da fazenda quando disponivel. | MIN(Chuva bruta x FATOR_CHUVA_UTIL ; LIMITE_CHUVA_UTIL_DIA)
2027-04-12 | 33 | Abril | 4.5 |  | 4.5 | 31.5 | 2.33 |  | 2.33 | 1.864 |  | 1.864 | Climatologia de referencia - Oeste da Bahia (Cerrado, ~12S, regiao Barreiras/LEM). SUBSTITUIR pela serie da estacao da fazenda quando disponivel. | MIN(Chuva bruta x FATOR_CHUVA_UTIL ; LIMITE_CHUVA_UTIL_DIA)
2027-04-13 | 33 | Abril | 4.5 |  | 4.5 | 31.5 | 2.33 |  | 2.33 | 1.864 |  | 1.864 | Climatologia de referencia - Oeste da Bahia (Cerrado, ~12S, regiao Barreiras/LEM). SUBSTITUIR pela serie da estacao da fazenda quando disponivel. | MIN(Chuva bruta x FATOR_CHUVA_UTIL ; LIMITE_CHUVA_UTIL_DIA)
2027-04-14 | 33 | Abril | 4.5 |  | 4.5 | 31.5 | 2.33 |  | 2.33 | 1.864 |  | 1.864 | Climatologia de referencia - Oeste da Bahia (Cerrado, ~12S, regiao Barreiras/LEM). SUBSTITUIR pela serie da estacao da fazenda quando disponivel. | MIN(Chuva bruta x FATOR_CHUVA_UTIL ; LIMITE_CHUVA_UTIL_DIA)
2027-04-15 | 33 | Abril | 4.5 |  | 4.5 | 31.5 | 2.33 |  | 2.33 | 1.864 |  | 1.864 | Climatologia de referencia - Oeste da Bahia (Cerrado, ~12S, regiao Barreiras/LEM). SUBSTITUIR pela serie da estacao da fazenda quando disponivel. | MIN(Chuva bruta x FATOR_CHUVA_UTIL ; LIMITE_CHUVA_UTIL_DIA)
2027-04-16 | 33 | Abril | 4.5 |  | 4.5 | 31.5 | 2.33 |  | 2.33 | 1.864 |  | 1.864 | Climatologia de referencia - Oeste da Bahia (Cerrado, ~12S, regiao Barreiras/LEM). SUBSTITUIR pela serie da estacao da fazenda quando disponivel. | MIN(Chuva bruta x FATOR_CHUVA_UTIL ; LIMITE_CHUVA_UTIL_DIA)
2027-04-17 | 33 | Abril | 4.5 |  | 4.5 | 31.5 | 2.33 |  | 2.33 | 1.864 |  | 1.864 | Climatologia de referencia - Oeste da Bahia (Cerrado, ~12S, regiao Barreiras/LEM). SUBSTITUIR pela serie da estacao da fazenda quando disponivel. | MIN(Chuva bruta x FATOR_CHUVA_UTIL ; LIMITE_CHUVA_UTIL_DIA)
2027-04-18 | 33 | Abril | 4.5 |  | 4.5 | 31.5 | 2.33 |  | 2.33 | 1.864 |  | 1.864 | Climatologia de referencia - Oeste da Bahia (Cerrado, ~12S, regiao Barreiras/LEM). SUBSTITUIR pela serie da estacao da fazenda quando disponivel. | MIN(Chuva bruta x FATOR_CHUVA_UTIL ; LIMITE_CHUVA_UTIL_DIA)
2027-04-19 | 34 | Abril | 4.5 |  | 4.5 | 31.5 | 2.33 |  | 2.33 | 1.864 |  | 1.864 | Climatologia de referencia - Oeste da Bahia (Cerrado, ~12S, regiao Barreiras/LEM). SUBSTITUIR pela serie da estacao da fazenda quando disponivel. | MIN(Chuva bruta x FATOR_CHUVA_UTIL ; LIMITE_CHUVA_UTIL_DIA)
2027-04-20 | 34 | Abril | 4.5 |  | 4.5 | 31.5 | 2.33 |  | 2.33 | 1.864 |  | 1.864 | Climatologia de referencia - Oeste da Bahia (Cerrado, ~12S, regiao Barreiras/LEM). SUBSTITUIR pela serie da estacao da fazenda quando disponivel. | MIN(Chuva bruta x FATOR_CHUVA_UTIL ; LIMITE_CHUVA_UTIL_DIA)
2027-04-21 | 34 | Abril | 4.5 |  | 4.5 | 31.5 | 2.33 |  | 2.33 | 1.864 |  | 1.864 | Climatologia de referencia - Oeste da Bahia (Cerrado, ~12S, regiao Barreiras/LEM). SUBSTITUIR pela serie da estacao da fazenda quando disponivel. | MIN(Chuva bruta x FATOR_CHUVA_UTIL ; LIMITE_CHUVA_UTIL_DIA)
2027-04-22 | 34 | Abril | 4.5 |  | 4.5 | 31.5 | 2.33 |  | 2.33 | 1.864 |  | 1.864 | Climatologia de referencia - Oeste da Bahia (Cerrado, ~12S, regiao Barreiras/LEM). SUBSTITUIR pela serie da estacao da fazenda quando disponivel. | MIN(Chuva bruta x FATOR_CHUVA_UTIL ; LIMITE_CHUVA_UTIL_DIA)
2027-04-23 | 34 | Abril | 4.5 |  | 4.5 | 31.5 | 2.33 |  | 2.33 | 1.864 |  | 1.864 | Climatologia de referencia - Oeste da Bahia (Cerrado, ~12S, regiao Barreiras/LEM). SUBSTITUIR pela serie da estacao da fazenda quando disponivel. | MIN(Chuva bruta x FATOR_CHUVA_UTIL ; LIMITE_CHUVA_UTIL_DIA)
2027-04-24 | 34 | Abril | 4.5 |  | 4.5 | 31.5 | 2.33 |  | 2.33 | 1.864 |  | 1.864 | Climatologia de referencia - Oeste da Bahia (Cerrado, ~12S, regiao Barreiras/LEM). SUBSTITUIR pela serie da estacao da fazenda quando disponivel. | MIN(Chuva bruta x FATOR_CHUVA_UTIL ; LIMITE_CHUVA_UTIL_DIA)
2027-04-25 | 34 | Abril | 4.5 |  | 4.5 | 31.5 | 2.33 |  | 2.33 | 1.864 |  | 1.864 | Climatologia de referencia - Oeste da Bahia (Cerrado, ~12S, regiao Barreiras/LEM). SUBSTITUIR pela serie da estacao da fazenda quando disponivel. | MIN(Chuva bruta x FATOR_CHUVA_UTIL ; LIMITE_CHUVA_UTIL_DIA)
2027-04-26 | 35 | Abril | 4.5 |  | 4.5 | 30.9 | 2.33 |  | 2.33 | 1.864 |  | 1.864 | Climatologia de referencia - Oeste da Bahia (Cerrado, ~12S, regiao Barreiras/LEM). SUBSTITUIR pela serie da estacao da fazenda quando disponivel. | MIN(Chuva bruta x FATOR_CHUVA_UTIL ; LIMITE_CHUVA_UTIL_DIA)
2027-04-27 | 35 | Abril | 4.5 |  | 4.5 | 30.9 | 2.33 |  | 2.33 | 1.864 |  | 1.864 | Climatologia de referencia - Oeste da Bahia (Cerrado, ~12S, regiao Barreiras/LEM). SUBSTITUIR pela serie da estacao da fazenda quando disponivel. | MIN(Chuva bruta x FATOR_CHUVA_UTIL ; LIMITE_CHUVA_UTIL_DIA)
2027-04-28 | 35 | Abril | 4.5 |  | 4.5 | 30.9 | 2.33 |  | 2.33 | 1.864 |  | 1.864 | Climatologia de referencia - Oeste da Bahia (Cerrado, ~12S, regiao Barreiras/LEM). SUBSTITUIR pela serie da estacao da fazenda quando disponivel. | MIN(Chuva bruta x FATOR_CHUVA_UTIL ; LIMITE_CHUVA_UTIL_DIA)
2027-04-29 | 35 | Abril | 4.5 |  | 4.5 | 30.9 | 2.33 |  | 2.33 | 1.864 |  | 1.864 | Climatologia de referencia - Oeste da Bahia (Cerrado, ~12S, regiao Barreiras/LEM). SUBSTITUIR pela serie da estacao da fazenda quando disponivel. | MIN(Chuva bruta x FATOR_CHUVA_UTIL ; LIMITE_CHUVA_UTIL_DIA)
2027-04-30 | 35 | Abril | 4.5 |  | 4.5 | 30.9 | 2.33 |  | 2.33 | 1.864 |  | 1.864 | Climatologia de referencia - Oeste da Bahia (Cerrado, ~12S, regiao Barreiras/LEM). SUBSTITUIR pela serie da estacao da fazenda quando disponivel. | MIN(Chuva bruta x FATOR_CHUVA_UTIL ; LIMITE_CHUVA_UTIL_DIA)
2027-05-01 | 35 | Maio | 4.2 |  | 4.2 | 30.9 | 0.48 |  | 0.48 | 0.384 |  | 0.384 | Climatologia de referencia - Oeste da Bahia (Cerrado, ~12S, regiao Barreiras/LEM). SUBSTITUIR pela serie da estacao da fazenda quando disponivel. | MIN(Chuva bruta x FATOR_CHUVA_UTIL ; LIMITE_CHUVA_UTIL_DIA)
2027-05-02 | 35 | Maio | 4.2 |  | 4.2 | 30.9 | 0.48 |  | 0.48 | 0.384 |  | 0.384 | Climatologia de referencia - Oeste da Bahia (Cerrado, ~12S, regiao Barreiras/LEM). SUBSTITUIR pela serie da estacao da fazenda quando disponivel. | MIN(Chuva bruta x FATOR_CHUVA_UTIL ; LIMITE_CHUVA_UTIL_DIA)
2027-05-03 | 36 | Maio | 4.2 |  | 4.2 | 29.4 | 0.48 |  | 0.48 | 0.384 |  | 0.384 | Climatologia de referencia - Oeste da Bahia (Cerrado, ~12S, regiao Barreiras/LEM). SUBSTITUIR pela serie da estacao da fazenda quando disponivel. | MIN(Chuva bruta x FATOR_CHUVA_UTIL ; LIMITE_CHUVA_UTIL_DIA)
2027-05-04 | 36 | Maio | 4.2 |  | 4.2 | 29.4 | 0.48 |  | 0.48 | 0.384 |  | 0.384 | Climatologia de referencia - Oeste da Bahia (Cerrado, ~12S, regiao Barreiras/LEM). SUBSTITUIR pela serie da estacao da fazenda quando disponivel. | MIN(Chuva bruta x FATOR_CHUVA_UTIL ; LIMITE_CHUVA_UTIL_DIA)
2027-05-05 | 36 | Maio | 4.2 |  | 4.2 | 29.4 | 0.48 |  | 0.48 | 0.384 |  | 0.384 | Climatologia de referencia - Oeste da Bahia (Cerrado, ~12S, regiao Barreiras/LEM). SUBSTITUIR pela serie da estacao da fazenda quando disponivel. | MIN(Chuva bruta x FATOR_CHUVA_UTIL ; LIMITE_CHUVA_UTIL_DIA)
2027-05-06 | 36 | Maio | 4.2 |  | 4.2 | 29.4 | 0.48 |  | 0.48 | 0.384 |  | 0.384 | Climatologia de referencia - Oeste da Bahia (Cerrado, ~12S, regiao Barreiras/LEM). SUBSTITUIR pela serie da estacao da fazenda quando disponivel. | MIN(Chuva bruta x FATOR_CHUVA_UTIL ; LIMITE_CHUVA_UTIL_DIA)
2027-05-07 | 36 | Maio | 4.2 |  | 4.2 | 29.4 | 0.48 |  | 0.48 | 0.384 |  | 0.384 | Climatologia de referencia - Oeste da Bahia (Cerrado, ~12S, regiao Barreiras/LEM). SUBSTITUIR pela serie da estacao da fazenda quando disponivel. | MIN(Chuva bruta x FATOR_CHUVA_UTIL ; LIMITE_CHUVA_UTIL_DIA)
2027-05-08 | 36 | Maio | 4.2 |  | 4.2 | 29.4 | 0.48 |  | 0.48 | 0.384 |  | 0.384 | Climatologia de referencia - Oeste da Bahia (Cerrado, ~12S, regiao Barreiras/LEM). SUBSTITUIR pela serie da estacao da fazenda quando disponivel. | MIN(Chuva bruta x FATOR_CHUVA_UTIL ; LIMITE_CHUVA_UTIL_DIA)
2027-05-09 | 36 | Maio | 4.2 |  | 4.2 | 29.4 | 0.48 |  | 0.48 | 0.384 |  | 0.384 | Climatologia de referencia - Oeste da Bahia (Cerrado, ~12S, regiao Barreiras/LEM). SUBSTITUIR pela serie da estacao da fazenda quando disponivel. | MIN(Chuva bruta x FATOR_CHUVA_UTIL ; LIMITE_CHUVA_UTIL_DIA)
2027-05-10 | 37 | Maio | 4.2 |  | 4.2 | 29.4 | 0.48 |  | 0.48 | 0.384 |  | 0.384 | Climatologia de referencia - Oeste da Bahia (Cerrado, ~12S, regiao Barreiras/LEM). SUBSTITUIR pela serie da estacao da fazenda quando disponivel. | MIN(Chuva bruta x FATOR_CHUVA_UTIL ; LIMITE_CHUVA_UTIL_DIA)
2027-05-11 | 37 | Maio | 4.2 |  | 4.2 | 29.4 | 0.48 |  | 0.48 | 0.384 |  | 0.384 | Climatologia de referencia - Oeste da Bahia (Cerrado, ~12S, regiao Barreiras/LEM). SUBSTITUIR pela serie da estacao da fazenda quando disponivel. | MIN(Chuva bruta x FATOR_CHUVA_UTIL ; LIMITE_CHUVA_UTIL_DIA)
2027-05-12 | 37 | Maio | 4.2 |  | 4.2 | 29.4 | 0.48 |  | 0.48 | 0.384 |  | 0.384 | Climatologia de referencia - Oeste da Bahia (Cerrado, ~12S, regiao Barreiras/LEM). SUBSTITUIR pela serie da estacao da fazenda quando disponivel. | MIN(Chuva bruta x FATOR_CHUVA_UTIL ; LIMITE_CHUVA_UTIL_DIA)
2027-05-13 | 37 | Maio | 4.2 |  | 4.2 | 29.4 | 0.48 |  | 0.48 | 0.384 |  | 0.384 | Climatologia de referencia - Oeste da Bahia (Cerrado, ~12S, regiao Barreiras/LEM). SUBSTITUIR pela serie da estacao da fazenda quando disponivel. | MIN(Chuva bruta x FATOR_CHUVA_UTIL ; LIMITE_CHUVA_UTIL_DIA)
2027-05-14 | 37 | Maio | 4.2 |  | 4.2 | 29.4 | 0.48 |  | 0.48 | 0.384 |  | 0.384 | Climatologia de referencia - Oeste da Bahia (Cerrado, ~12S, regiao Barreiras/LEM). SUBSTITUIR pela serie da estacao da fazenda quando disponivel. | MIN(Chuva bruta x FATOR_CHUVA_UTIL ; LIMITE_CHUVA_UTIL_DIA)
2027-05-15 | 37 | Maio | 4.2 |  | 4.2 | 29.4 | 0.48 |  | 0.48 | 0.384 |  | 0.384 | Climatologia de referencia - Oeste da Bahia (Cerrado, ~12S, regiao Barreiras/LEM). SUBSTITUIR pela serie da estacao da fazenda quando disponivel. | MIN(Chuva bruta x FATOR_CHUVA_UTIL ; LIMITE_CHUVA_UTIL_DIA)
2027-05-16 | 37 | Maio | 4.2 |  | 4.2 | 29.4 | 0.48 |  | 0.48 | 0.384 |  | 0.384 | Climatologia de referencia - Oeste da Bahia (Cerrado, ~12S, regiao Barreiras/LEM). SUBSTITUIR pela serie da estacao da fazenda quando disponivel. | MIN(Chuva bruta x FATOR_CHUVA_UTIL ; LIMITE_CHUVA_UTIL_DIA)
2027-05-17 | 38 | Maio | 4.2 |  | 4.2 | 29.4 | 0.48 |  | 0.48 | 0.384 |  | 0.384 | Climatologia de referencia - Oeste da Bahia (Cerrado, ~12S, regiao Barreiras/LEM). SUBSTITUIR pela serie da estacao da fazenda quando disponivel. | MIN(Chuva bruta x FATOR_CHUVA_UTIL ; LIMITE_CHUVA_UTIL_DIA)
2027-05-18 | 38 | Maio | 4.2 |  | 4.2 | 29.4 | 0.48 |  | 0.48 | 0.384 |  | 0.384 | Climatologia de referencia - Oeste da Bahia (Cerrado, ~12S, regiao Barreiras/LEM). SUBSTITUIR pela serie da estacao da fazenda quando disponivel. | MIN(Chuva bruta x FATOR_CHUVA_UTIL ; LIMITE_CHUVA_UTIL_DIA)
2027-05-19 | 38 | Maio | 4.2 |  | 4.2 | 29.4 | 0.48 |  | 0.48 | 0.384 |  | 0.384 | Climatologia de referencia - Oeste da Bahia (Cerrado, ~12S, regiao Barreiras/LEM). SUBSTITUIR pela serie da estacao da fazenda quando disponivel. | MIN(Chuva bruta x FATOR_CHUVA_UTIL ; LIMITE_CHUVA_UTIL_DIA)
2027-05-20 | 38 | Maio | 4.2 |  | 4.2 | 29.4 | 0.48 |  | 0.48 | 0.384 |  | 0.384 | Climatologia de referencia - Oeste da Bahia (Cerrado, ~12S, regiao Barreiras/LEM). SUBSTITUIR pela serie da estacao da fazenda quando disponivel. | MIN(Chuva bruta x FATOR_CHUVA_UTIL ; LIMITE_CHUVA_UTIL_DIA)
2027-05-21 | 38 | Maio | 4.2 |  | 4.2 | 29.4 | 0.48 |  | 0.48 | 0.384 |  | 0.384 | Climatologia de referencia - Oeste da Bahia (Cerrado, ~12S, regiao Barreiras/LEM). SUBSTITUIR pela serie da estacao da fazenda quando disponivel. | MIN(Chuva bruta x FATOR_CHUVA_UTIL ; LIMITE_CHUVA_UTIL_DIA)
2027-05-22 | 38 | Maio | 4.2 |  | 4.2 | 29.4 | 0.48 |  | 0.48 | 0.384 |  | 0.384 | Climatologia de referencia - Oeste da Bahia (Cerrado, ~12S, regiao Barreiras/LEM). SUBSTITUIR pela serie da estacao da fazenda quando disponivel. | MIN(Chuva bruta x FATOR_CHUVA_UTIL ; LIMITE_CHUVA_UTIL_DIA)
2027-05-23 | 38 | Maio | 4.2 |  | 4.2 | 29.4 | 0.48 |  | 0.48 | 0.384 |  | 0.384 | Climatologia de referencia - Oeste da Bahia (Cerrado, ~12S, regiao Barreiras/LEM). SUBSTITUIR pela serie da estacao da fazenda quando disponivel. | MIN(Chuva bruta x FATOR_CHUVA_UTIL ; LIMITE_CHUVA_UTIL_DIA)
2027-05-24 | 39 | Maio | 4.2 |  | 4.2 | 29.4 | 0.48 |  | 0.48 | 0.384 |  | 0.384 | Climatologia de referencia - Oeste da Bahia (Cerrado, ~12S, regiao Barreiras/LEM). SUBSTITUIR pela serie da estacao da fazenda quando disponivel. | MIN(Chuva bruta x FATOR_CHUVA_UTIL ; LIMITE_CHUVA_UTIL_DIA)
2027-05-25 | 39 | Maio | 4.2 |  | 4.2 | 29.4 | 0.48 |  | 0.48 | 0.384 |  | 0.384 | Climatologia de referencia - Oeste da Bahia (Cerrado, ~12S, regiao Barreiras/LEM). SUBSTITUIR pela serie da estacao da fazenda quando disponivel. | MIN(Chuva bruta x FATOR_CHUVA_UTIL ; LIMITE_CHUVA_UTIL_DIA)
2027-05-26 | 39 | Maio | 4.2 |  | 4.2 | 29.4 | 0.48 |  | 0.48 | 0.384 |  | 0.384 | Climatologia de referencia - Oeste da Bahia (Cerrado, ~12S, regiao Barreiras/LEM). SUBSTITUIR pela serie da estacao da fazenda quando disponivel. | MIN(Chuva bruta x FATOR_CHUVA_UTIL ; LIMITE_CHUVA_UTIL_DIA)
2027-05-27 | 39 | Maio | 4.2 |  | 4.2 | 29.4 | 0.48 |  | 0.48 | 0.384 |  | 0.384 | Climatologia de referencia - Oeste da Bahia (Cerrado, ~12S, regiao Barreiras/LEM). SUBSTITUIR pela serie da estacao da fazenda quando disponivel. | MIN(Chuva bruta x FATOR_CHUVA_UTIL ; LIMITE_CHUVA_UTIL_DIA)
2027-05-28 | 39 | Maio | 4.2 |  | 4.2 | 29.4 | 0.48 |  | 0.48 | 0.384 |  | 0.384 | Climatologia de referencia - Oeste da Bahia (Cerrado, ~12S, regiao Barreiras/LEM). SUBSTITUIR pela serie da estacao da fazenda quando disponivel. | MIN(Chuva bruta x FATOR_CHUVA_UTIL ; LIMITE_CHUVA_UTIL_DIA)
2027-05-29 | 39 | Maio | 4.2 |  | 4.2 | 29.4 | 0.48 |  | 0.48 | 0.384 |  | 0.384 | Climatologia de referencia - Oeste da Bahia (Cerrado, ~12S, regiao Barreiras/LEM). SUBSTITUIR pela serie da estacao da fazenda quando disponivel. | MIN(Chuva bruta x FATOR_CHUVA_UTIL ; LIMITE_CHUVA_UTIL_DIA)
2027-05-30 | 39 | Maio | 4.2 |  | 4.2 | 29.4 | 0.48 |  | 0.48 | 0.384 |  | 0.384 | Climatologia de referencia - Oeste da Bahia (Cerrado, ~12S, regiao Barreiras/LEM). SUBSTITUIR pela serie da estacao da fazenda quando disponivel. | MIN(Chuva bruta x FATOR_CHUVA_UTIL ; LIMITE_CHUVA_UTIL_DIA)
2027-05-31 | 40 | Maio | 4.2 |  | 4.2 | 28.2 | 0.48 |  | 0.48 | 0.384 |  | 0.384 | Climatologia de referencia - Oeste da Bahia (Cerrado, ~12S, regiao Barreiras/LEM). SUBSTITUIR pela serie da estacao da fazenda quando disponivel. | MIN(Chuva bruta x FATOR_CHUVA_UTIL ; LIMITE_CHUVA_UTIL_DIA)
2027-06-01 | 40 | Junho | 4 |  | 4 | 28.2 | 0.17 |  | 0.17 | 0.136 |  | 0.136 | Climatologia de referencia - Oeste da Bahia (Cerrado, ~12S, regiao Barreiras/LEM). SUBSTITUIR pela serie da estacao da fazenda quando disponivel. | MIN(Chuva bruta x FATOR_CHUVA_UTIL ; LIMITE_CHUVA_UTIL_DIA)
2027-06-02 | 40 | Junho | 4 |  | 4 | 28.2 | 0.17 |  | 0.17 | 0.136 |  | 0.136 | Climatologia de referencia - Oeste da Bahia (Cerrado, ~12S, regiao Barreiras/LEM). SUBSTITUIR pela serie da estacao da fazenda quando disponivel. | MIN(Chuva bruta x FATOR_CHUVA_UTIL ; LIMITE_CHUVA_UTIL_DIA)
2027-06-03 | 40 | Junho | 4 |  | 4 | 28.2 | 0.17 |  | 0.17 | 0.136 |  | 0.136 | Climatologia de referencia - Oeste da Bahia (Cerrado, ~12S, regiao Barreiras/LEM). SUBSTITUIR pela serie da estacao da fazenda quando disponivel. | MIN(Chuva bruta x FATOR_CHUVA_UTIL ; LIMITE_CHUVA_UTIL_DIA)
2027-06-04 | 40 | Junho | 4 |  | 4 | 28.2 | 0.17 |  | 0.17 | 0.136 |  | 0.136 | Climatologia de referencia - Oeste da Bahia (Cerrado, ~12S, regiao Barreiras/LEM). SUBSTITUIR pela serie da estacao da fazenda quando disponivel. | MIN(Chuva bruta x FATOR_CHUVA_UTIL ; LIMITE_CHUVA_UTIL_DIA)
2027-06-05 | 40 | Junho | 4 |  | 4 | 28.2 | 0.17 |  | 0.17 | 0.136 |  | 0.136 | Climatologia de referencia - Oeste da Bahia (Cerrado, ~12S, regiao Barreiras/LEM). SUBSTITUIR pela serie da estacao da fazenda quando disponivel. | MIN(Chuva bruta x FATOR_CHUVA_UTIL ; LIMITE_CHUVA_UTIL_DIA)
2027-06-06 | 40 | Junho | 4 |  | 4 | 28.2 | 0.17 |  | 0.17 | 0.136 |  | 0.136 | Climatologia de referencia - Oeste da Bahia (Cerrado, ~12S, regiao Barreiras/LEM). SUBSTITUIR pela serie da estacao da fazenda quando disponivel. | MIN(Chuva bruta x FATOR_CHUVA_UTIL ; LIMITE_CHUVA_UTIL_DIA)
2027-06-07 | 41 | Junho | 4 |  | 4 | 28 | 0.17 |  | 0.17 | 0.136 |  | 0.136 | Climatologia de referencia - Oeste da Bahia (Cerrado, ~12S, regiao Barreiras/LEM). SUBSTITUIR pela serie da estacao da fazenda quando disponivel. | MIN(Chuva bruta x FATOR_CHUVA_UTIL ; LIMITE_CHUVA_UTIL_DIA)
2027-06-08 | 41 | Junho | 4 |  | 4 | 28 | 0.17 |  | 0.17 | 0.136 |  | 0.136 | Climatologia de referencia - Oeste da Bahia (Cerrado, ~12S, regiao Barreiras/LEM). SUBSTITUIR pela serie da estacao da fazenda quando disponivel. | MIN(Chuva bruta x FATOR_CHUVA_UTIL ; LIMITE_CHUVA_UTIL_DIA)
2027-06-09 | 41 | Junho | 4 |  | 4 | 28 | 0.17 |  | 0.17 | 0.136 |  | 0.136 | Climatologia de referencia - Oeste da Bahia (Cerrado, ~12S, regiao Barreiras/LEM). SUBSTITUIR pela serie da estacao da fazenda quando disponivel. | MIN(Chuva bruta x FATOR_CHUVA_UTIL ; LIMITE_CHUVA_UTIL_DIA)
2027-06-10 | 41 | Junho | 4 |  | 4 | 28 | 0.17 |  | 0.17 | 0.136 |  | 0.136 | Climatologia de referencia - Oeste da Bahia (Cerrado, ~12S, regiao Barreiras/LEM). SUBSTITUIR pela serie da estacao da fazenda quando disponivel. | MIN(Chuva bruta x FATOR_CHUVA_UTIL ; LIMITE_CHUVA_UTIL_DIA)
2027-06-11 | 41 | Junho | 4 |  | 4 | 28 | 0.17 |  | 0.17 | 0.136 |  | 0.136 | Climatologia de referencia - Oeste da Bahia (Cerrado, ~12S, regiao Barreiras/LEM). SUBSTITUIR pela serie da estacao da fazenda quando disponivel. | MIN(Chuva bruta x FATOR_CHUVA_UTIL ; LIMITE_CHUVA_UTIL_DIA)
2027-06-12 | 41 | Junho | 4 |  | 4 | 28 | 0.17 |  | 0.17 | 0.136 |  | 0.136 | Climatologia de referencia - Oeste da Bahia (Cerrado, ~12S, regiao Barreiras/LEM). SUBSTITUIR pela serie da estacao da fazenda quando disponivel. | MIN(Chuva bruta x FATOR_CHUVA_UTIL ; LIMITE_CHUVA_UTIL_DIA)
2027-06-13 | 41 | Junho | 4 |  | 4 | 28 | 0.17 |  | 0.17 | 0.136 |  | 0.136 | Climatologia de referencia - Oeste da Bahia (Cerrado, ~12S, regiao Barreiras/LEM). SUBSTITUIR pela serie da estacao da fazenda quando disponivel. | MIN(Chuva bruta x FATOR_CHUVA_UTIL ; LIMITE_CHUVA_UTIL_DIA)
2027-06-14 | 42 | Junho | 4 |  | 4 | 28 | 0.17 |  | 0.17 | 0.136 |  | 0.136 | Climatologia de referencia - Oeste da Bahia (Cerrado, ~12S, regiao Barreiras/LEM). SUBSTITUIR pela serie da estacao da fazenda quando disponivel. | MIN(Chuva bruta x FATOR_CHUVA_UTIL ; LIMITE_CHUVA_UTIL_DIA)
2027-06-15 | 42 | Junho | 4 |  | 4 | 28 | 0.17 |  | 0.17 | 0.136 |  | 0.136 | Climatologia de referencia - Oeste da Bahia (Cerrado, ~12S, regiao Barreiras/LEM). SUBSTITUIR pela serie da estacao da fazenda quando disponivel. | MIN(Chuva bruta x FATOR_CHUVA_UTIL ; LIMITE_CHUVA_UTIL_DIA)
2027-06-16 | 42 | Junho | 4 |  | 4 | 28 | 0.17 |  | 0.17 | 0.136 |  | 0.136 | Climatologia de referencia - Oeste da Bahia (Cerrado, ~12S, regiao Barreiras/LEM). SUBSTITUIR pela serie da estacao da fazenda quando disponivel. | MIN(Chuva bruta x FATOR_CHUVA_UTIL ; LIMITE_CHUVA_UTIL_DIA)
2027-06-17 | 42 | Junho | 4 |  | 4 | 28 | 0.17 |  | 0.17 | 0.136 |  | 0.136 | Climatologia de referencia - Oeste da Bahia (Cerrado, ~12S, regiao Barreiras/LEM). SUBSTITUIR pela serie da estacao da fazenda quando disponivel. | MIN(Chuva bruta x FATOR_CHUVA_UTIL ; LIMITE_CHUVA_UTIL_DIA)
2027-06-18 | 42 | Junho | 4 |  | 4 | 28 | 0.17 |  | 0.17 | 0.136 |  | 0.136 | Climatologia de referencia - Oeste da Bahia (Cerrado, ~12S, regiao Barreiras/LEM). SUBSTITUIR pela serie da estacao da fazenda quando disponivel. | MIN(Chuva bruta x FATOR_CHUVA_UTIL ; LIMITE_CHUVA_UTIL_DIA)
2027-06-19 | 42 | Junho | 4 |  | 4 | 28 | 0.17 |  | 0.17 | 0.136 |  | 0.136 | Climatologia de referencia - Oeste da Bahia (Cerrado, ~12S, regiao Barreiras/LEM). SUBSTITUIR pela serie da estacao da fazenda quando disponivel. | MIN(Chuva bruta x FATOR_CHUVA_UTIL ; LIMITE_CHUVA_UTIL_DIA)
2027-06-20 | 42 | Junho | 4 |  | 4 | 28 | 0.17 |  | 0.17 | 0.136 |  | 0.136 | Climatologia de referencia - Oeste da Bahia (Cerrado, ~12S, regiao Barreiras/LEM). SUBSTITUIR pela serie da estacao da fazenda quando disponivel. | MIN(Chuva bruta x FATOR_CHUVA_UTIL ; LIMITE_CHUVA_UTIL_DIA)
2027-06-21 | 43 | Junho | 4 |  | 4 | 28 | 0.17 |  | 0.17 | 0.136 |  | 0.136 | Climatologia de referencia - Oeste da Bahia (Cerrado, ~12S, regiao Barreiras/LEM). SUBSTITUIR pela serie da estacao da fazenda quando disponivel. | MIN(Chuva bruta x FATOR_CHUVA_UTIL ; LIMITE_CHUVA_UTIL_DIA)
2027-06-22 | 43 | Junho | 4 |  | 4 | 28 | 0.17 |  | 0.17 | 0.136 |  | 0.136 | Climatologia de referencia - Oeste da Bahia (Cerrado, ~12S, regiao Barreiras/LEM). SUBSTITUIR pela serie da estacao da fazenda quando disponivel. | MIN(Chuva bruta x FATOR_CHUVA_UTIL ; LIMITE_CHUVA_UTIL_DIA)
2027-06-23 | 43 | Junho | 4 |  | 4 | 28 | 0.17 |  | 0.17 | 0.136 |  | 0.136 | Climatologia de referencia - Oeste da Bahia (Cerrado, ~12S, regiao Barreiras/LEM). SUBSTITUIR pela serie da estacao da fazenda quando disponivel. | MIN(Chuva bruta x FATOR_CHUVA_UTIL ; LIMITE_CHUVA_UTIL_DIA)
2027-06-24 | 43 | Junho | 4 |  | 4 | 28 | 0.17 |  | 0.17 | 0.136 |  | 0.136 | Climatologia de referencia - Oeste da Bahia (Cerrado, ~12S, regiao Barreiras/LEM). SUBSTITUIR pela serie da estacao da fazenda quando disponivel. | MIN(Chuva bruta x FATOR_CHUVA_UTIL ; LIMITE_CHUVA_UTIL_DIA)
2027-06-25 | 43 | Junho | 4 |  | 4 | 28 | 0.17 |  | 0.17 | 0.136 |  | 0.136 | Climatologia de referencia - Oeste da Bahia (Cerrado, ~12S, regiao Barreiras/LEM). SUBSTITUIR pela serie da estacao da fazenda quando disponivel. | MIN(Chuva bruta x FATOR_CHUVA_UTIL ; LIMITE_CHUVA_UTIL_DIA)
2027-06-26 | 43 | Junho | 4 |  | 4 | 28 | 0.17 |  | 0.17 | 0.136 |  | 0.136 | Climatologia de referencia - Oeste da Bahia (Cerrado, ~12S, regiao Barreiras/LEM). SUBSTITUIR pela serie da estacao da fazenda quando disponivel. | MIN(Chuva bruta x FATOR_CHUVA_UTIL ; LIMITE_CHUVA_UTIL_DIA)
2027-06-27 | 43 | Junho | 4 |  | 4 | 28 | 0.17 |  | 0.17 | 0.136 |  | 0.136 | Climatologia de referencia - Oeste da Bahia (Cerrado, ~12S, regiao Barreiras/LEM). SUBSTITUIR pela serie da estacao da fazenda quando disponivel. | MIN(Chuva bruta x FATOR_CHUVA_UTIL ; LIMITE_CHUVA_UTIL_DIA)
2027-06-28 | 44 | Junho | 4 |  | 4 | 29.2 | 0.17 |  | 0.17 | 0.136 |  | 0.136 | Climatologia de referencia - Oeste da Bahia (Cerrado, ~12S, regiao Barreiras/LEM). SUBSTITUIR pela serie da estacao da fazenda quando disponivel. | MIN(Chuva bruta x FATOR_CHUVA_UTIL ; LIMITE_CHUVA_UTIL_DIA)
2027-06-29 | 44 | Junho | 4 |  | 4 | 29.2 | 0.17 |  | 0.17 | 0.136 |  | 0.136 | Climatologia de referencia - Oeste da Bahia (Cerrado, ~12S, regiao Barreiras/LEM). SUBSTITUIR pela serie da estacao da fazenda quando disponivel. | MIN(Chuva bruta x FATOR_CHUVA_UTIL ; LIMITE_CHUVA_UTIL_DIA)
2027-06-30 | 44 | Junho | 4 |  | 4 | 29.2 | 0.17 |  | 0.17 | 0.136 |  | 0.136 | Climatologia de referencia - Oeste da Bahia (Cerrado, ~12S, regiao Barreiras/LEM). SUBSTITUIR pela serie da estacao da fazenda quando disponivel. | MIN(Chuva bruta x FATOR_CHUVA_UTIL ; LIMITE_CHUVA_UTIL_DIA)
2027-07-01 | 44 | Julho | 4.3 |  | 4.3 | 29.2 | 0.1 |  | 0.1 | 0.08 |  | 0.08 | Climatologia de referencia - Oeste da Bahia (Cerrado, ~12S, regiao Barreiras/LEM). SUBSTITUIR pela serie da estacao da fazenda quando disponivel. | MIN(Chuva bruta x FATOR_CHUVA_UTIL ; LIMITE_CHUVA_UTIL_DIA)
2027-07-02 | 44 | Julho | 4.3 |  | 4.3 | 29.2 | 0.1 |  | 0.1 | 0.08 |  | 0.08 | Climatologia de referencia - Oeste da Bahia (Cerrado, ~12S, regiao Barreiras/LEM). SUBSTITUIR pela serie da estacao da fazenda quando disponivel. | MIN(Chuva bruta x FATOR_CHUVA_UTIL ; LIMITE_CHUVA_UTIL_DIA)
2027-07-03 | 44 | Julho | 4.3 |  | 4.3 | 29.2 | 0.1 |  | 0.1 | 0.08 |  | 0.08 | Climatologia de referencia - Oeste da Bahia (Cerrado, ~12S, regiao Barreiras/LEM). SUBSTITUIR pela serie da estacao da fazenda quando disponivel. | MIN(Chuva bruta x FATOR_CHUVA_UTIL ; LIMITE_CHUVA_UTIL_DIA)
2027-07-04 | 44 | Julho | 4.3 |  | 4.3 | 29.2 | 0.1 |  | 0.1 | 0.08 |  | 0.08 | Climatologia de referencia - Oeste da Bahia (Cerrado, ~12S, regiao Barreiras/LEM). SUBSTITUIR pela serie da estacao da fazenda quando disponivel. | MIN(Chuva bruta x FATOR_CHUVA_UTIL ; LIMITE_CHUVA_UTIL_DIA)
2027-07-05 | 45 | Julho | 4.3 |  | 4.3 | 30.1 | 0.1 |  | 0.1 | 0.08 |  | 0.08 | Climatologia de referencia - Oeste da Bahia (Cerrado, ~12S, regiao Barreiras/LEM). SUBSTITUIR pela serie da estacao da fazenda quando disponivel. | MIN(Chuva bruta x FATOR_CHUVA_UTIL ; LIMITE_CHUVA_UTIL_DIA)
2027-07-06 | 45 | Julho | 4.3 |  | 4.3 | 30.1 | 0.1 |  | 0.1 | 0.08 |  | 0.08 | Climatologia de referencia - Oeste da Bahia (Cerrado, ~12S, regiao Barreiras/LEM). SUBSTITUIR pela serie da estacao da fazenda quando disponivel. | MIN(Chuva bruta x FATOR_CHUVA_UTIL ; LIMITE_CHUVA_UTIL_DIA)
2027-07-07 | 45 | Julho | 4.3 |  | 4.3 | 30.1 | 0.1 |  | 0.1 | 0.08 |  | 0.08 | Climatologia de referencia - Oeste da Bahia (Cerrado, ~12S, regiao Barreiras/LEM). SUBSTITUIR pela serie da estacao da fazenda quando disponivel. | MIN(Chuva bruta x FATOR_CHUVA_UTIL ; LIMITE_CHUVA_UTIL_DIA)
2027-07-08 | 45 | Julho | 4.3 |  | 4.3 | 30.1 | 0.1 |  | 0.1 | 0.08 |  | 0.08 | Climatologia de referencia - Oeste da Bahia (Cerrado, ~12S, regiao Barreiras/LEM). SUBSTITUIR pela serie da estacao da fazenda quando disponivel. | MIN(Chuva bruta x FATOR_CHUVA_UTIL ; LIMITE_CHUVA_UTIL_DIA)
2027-07-09 | 45 | Julho | 4.3 |  | 4.3 | 30.1 | 0.1 |  | 0.1 | 0.08 |  | 0.08 | Climatologia de referencia - Oeste da Bahia (Cerrado, ~12S, regiao Barreiras/LEM). SUBSTITUIR pela serie da estacao da fazenda quando disponivel. | MIN(Chuva bruta x FATOR_CHUVA_UTIL ; LIMITE_CHUVA_UTIL_DIA)
2027-07-10 | 45 | Julho | 4.3 |  | 4.3 | 30.1 | 0.1 |  | 0.1 | 0.08 |  | 0.08 | Climatologia de referencia - Oeste da Bahia (Cerrado, ~12S, regiao Barreiras/LEM). SUBSTITUIR pela serie da estacao da fazenda quando disponivel. | MIN(Chuva bruta x FATOR_CHUVA_UTIL ; LIMITE_CHUVA_UTIL_DIA)
2027-07-11 | 45 | Julho | 4.3 |  | 4.3 | 30.1 | 0.1 |  | 0.1 | 0.08 |  | 0.08 | Climatologia de referencia - Oeste da Bahia (Cerrado, ~12S, regiao Barreiras/LEM). SUBSTITUIR pela serie da estacao da fazenda quando disponivel. | MIN(Chuva bruta x FATOR_CHUVA_UTIL ; LIMITE_CHUVA_UTIL_DIA)
2027-07-12 | 46 | Julho | 4.3 |  | 4.3 | 30.1 | 0.1 |  | 0.1 | 0.08 |  | 0.08 | Climatologia de referencia - Oeste da Bahia (Cerrado, ~12S, regiao Barreiras/LEM). SUBSTITUIR pela serie da estacao da fazenda quando disponivel. | MIN(Chuva bruta x FATOR_CHUVA_UTIL ; LIMITE_CHUVA_UTIL_DIA)
2027-07-13 | 46 | Julho | 4.3 |  | 4.3 | 30.1 | 0.1 |  | 0.1 | 0.08 |  | 0.08 | Climatologia de referencia - Oeste da Bahia (Cerrado, ~12S, regiao Barreiras/LEM). SUBSTITUIR pela serie da estacao da fazenda quando disponivel. | MIN(Chuva bruta x FATOR_CHUVA_UTIL ; LIMITE_CHUVA_UTIL_DIA)
2027-07-14 | 46 | Julho | 4.3 |  | 4.3 | 30.1 | 0.1 |  | 0.1 | 0.08 |  | 0.08 | Climatologia de referencia - Oeste da Bahia (Cerrado, ~12S, regiao Barreiras/LEM). SUBSTITUIR pela serie da estacao da fazenda quando disponivel. | MIN(Chuva bruta x FATOR_CHUVA_UTIL ; LIMITE_CHUVA_UTIL_DIA)
2027-07-15 | 46 | Julho | 4.3 |  | 4.3 | 30.1 | 0.1 |  | 0.1 | 0.08 |  | 0.08 | Climatologia de referencia - Oeste da Bahia (Cerrado, ~12S, regiao Barreiras/LEM). SUBSTITUIR pela serie da estacao da fazenda quando disponivel. | MIN(Chuva bruta x FATOR_CHUVA_UTIL ; LIMITE_CHUVA_UTIL_DIA)
2027-07-16 | 46 | Julho | 4.3 |  | 4.3 | 30.1 | 0.1 |  | 0.1 | 0.08 |  | 0.08 | Climatologia de referencia - Oeste da Bahia (Cerrado, ~12S, regiao Barreiras/LEM). SUBSTITUIR pela serie da estacao da fazenda quando disponivel. | MIN(Chuva bruta x FATOR_CHUVA_UTIL ; LIMITE_CHUVA_UTIL_DIA)
2027-07-17 | 46 | Julho | 4.3 |  | 4.3 | 30.1 | 0.1 |  | 0.1 | 0.08 |  | 0.08 | Climatologia de referencia - Oeste da Bahia (Cerrado, ~12S, regiao Barreiras/LEM). SUBSTITUIR pela serie da estacao da fazenda quando disponivel. | MIN(Chuva bruta x FATOR_CHUVA_UTIL ; LIMITE_CHUVA_UTIL_DIA)
2027-07-18 | 46 | Julho | 4.3 |  | 4.3 | 30.1 | 0.1 |  | 0.1 | 0.08 |  | 0.08 | Climatologia de referencia - Oeste da Bahia (Cerrado, ~12S, regiao Barreiras/LEM). SUBSTITUIR pela serie da estacao da fazenda quando disponivel. | MIN(Chuva bruta x FATOR_CHUVA_UTIL ; LIMITE_CHUVA_UTIL_DIA)
2027-07-19 | 47 | Julho | 4.3 |  | 4.3 | 30.1 | 0.1 |  | 0.1 | 0.08 |  | 0.08 | Climatologia de referencia - Oeste da Bahia (Cerrado, ~12S, regiao Barreiras/LEM). SUBSTITUIR pela serie da estacao da fazenda quando disponivel. | MIN(Chuva bruta x FATOR_CHUVA_UTIL ; LIMITE_CHUVA_UTIL_DIA)
2027-07-20 | 47 | Julho | 4.3 |  | 4.3 | 30.1 | 0.1 |  | 0.1 | 0.08 |  | 0.08 | Climatologia de referencia - Oeste da Bahia (Cerrado, ~12S, regiao Barreiras/LEM). SUBSTITUIR pela serie da estacao da fazenda quando disponivel. | MIN(Chuva bruta x FATOR_CHUVA_UTIL ; LIMITE_CHUVA_UTIL_DIA)
2027-07-21 | 47 | Julho | 4.3 |  | 4.3 | 30.1 | 0.1 |  | 0.1 | 0.08 |  | 0.08 | Climatologia de referencia - Oeste da Bahia (Cerrado, ~12S, regiao Barreiras/LEM). SUBSTITUIR pela serie da estacao da fazenda quando disponivel. | MIN(Chuva bruta x FATOR_CHUVA_UTIL ; LIMITE_CHUVA_UTIL_DIA)
2027-07-22 | 47 | Julho | 4.3 |  | 4.3 | 30.1 | 0.1 |  | 0.1 | 0.08 |  | 0.08 | Climatologia de referencia - Oeste da Bahia (Cerrado, ~12S, regiao Barreiras/LEM). SUBSTITUIR pela serie da estacao da fazenda quando disponivel. | MIN(Chuva bruta x FATOR_CHUVA_UTIL ; LIMITE_CHUVA_UTIL_DIA)
2027-07-23 | 47 | Julho | 4.3 |  | 4.3 | 30.1 | 0.1 |  | 0.1 | 0.08 |  | 0.08 | Climatologia de referencia - Oeste da Bahia (Cerrado, ~12S, regiao Barreiras/LEM). SUBSTITUIR pela serie da estacao da fazenda quando disponivel. | MIN(Chuva bruta x FATOR_CHUVA_UTIL ; LIMITE_CHUVA_UTIL_DIA)
2027-07-24 | 47 | Julho | 4.3 |  | 4.3 | 30.1 | 0.1 |  | 0.1 | 0.08 |  | 0.08 | Climatologia de referencia - Oeste da Bahia (Cerrado, ~12S, regiao Barreiras/LEM). SUBSTITUIR pela serie da estacao da fazenda quando disponivel. | MIN(Chuva bruta x FATOR_CHUVA_UTIL ; LIMITE_CHUVA_UTIL_DIA)
2027-07-25 | 47 | Julho | 4.3 |  | 4.3 | 30.1 | 0.1 |  | 0.1 | 0.08 |  | 0.08 | Climatologia de referencia - Oeste da Bahia (Cerrado, ~12S, regiao Barreiras/LEM). SUBSTITUIR pela serie da estacao da fazenda quando disponivel. | MIN(Chuva bruta x FATOR_CHUVA_UTIL ; LIMITE_CHUVA_UTIL_DIA)
2027-07-26 | 48 | Julho | 4.3 |  | 4.3 | 31 | 0.1 |  | 0.1 | 0.08 |  | 0.08 | Climatologia de referencia - Oeste da Bahia (Cerrado, ~12S, regiao Barreiras/LEM). SUBSTITUIR pela serie da estacao da fazenda quando disponivel. | MIN(Chuva bruta x FATOR_CHUVA_UTIL ; LIMITE_CHUVA_UTIL_DIA)
2027-07-27 | 48 | Julho | 4.3 |  | 4.3 | 31 | 0.1 |  | 0.1 | 0.08 |  | 0.08 | Climatologia de referencia - Oeste da Bahia (Cerrado, ~12S, regiao Barreiras/LEM). SUBSTITUIR pela serie da estacao da fazenda quando disponivel. | MIN(Chuva bruta x FATOR_CHUVA_UTIL ; LIMITE_CHUVA_UTIL_DIA)
2027-07-28 | 48 | Julho | 4.3 |  | 4.3 | 31 | 0.1 |  | 0.1 | 0.08 |  | 0.08 | Climatologia de referencia - Oeste da Bahia (Cerrado, ~12S, regiao Barreiras/LEM). SUBSTITUIR pela serie da estacao da fazenda quando disponivel. | MIN(Chuva bruta x FATOR_CHUVA_UTIL ; LIMITE_CHUVA_UTIL_DIA)
2027-07-29 | 48 | Julho | 4.3 |  | 4.3 | 31 | 0.1 |  | 0.1 | 0.08 |  | 0.08 | Climatologia de referencia - Oeste da Bahia (Cerrado, ~12S, regiao Barreiras/LEM). SUBSTITUIR pela serie da estacao da fazenda quando disponivel. | MIN(Chuva bruta x FATOR_CHUVA_UTIL ; LIMITE_CHUVA_UTIL_DIA)
2027-07-30 | 48 | Julho | 4.3 |  | 4.3 | 31 | 0.1 |  | 0.1 | 0.08 |  | 0.08 | Climatologia de referencia - Oeste da Bahia (Cerrado, ~12S, regiao Barreiras/LEM). SUBSTITUIR pela serie da estacao da fazenda quando disponivel. | MIN(Chuva bruta x FATOR_CHUVA_UTIL ; LIMITE_CHUVA_UTIL_DIA)
2027-07-31 | 48 | Julho | 4.3 |  | 4.3 | 31 | 0.1 |  | 0.1 | 0.08 |  | 0.08 | Climatologia de referencia - Oeste da Bahia (Cerrado, ~12S, regiao Barreiras/LEM). SUBSTITUIR pela serie da estacao da fazenda quando disponivel. | MIN(Chuva bruta x FATOR_CHUVA_UTIL ; LIMITE_CHUVA_UTIL_DIA)
2027-08-01 | 48 | Agosto | 5.2 |  | 5.2 | 31 | 0.16 |  | 0.16 | 0.128 |  | 0.128 | Climatologia de referencia - Oeste da Bahia (Cerrado, ~12S, regiao Barreiras/LEM). SUBSTITUIR pela serie da estacao da fazenda quando disponivel. | MIN(Chuva bruta x FATOR_CHUVA_UTIL ; LIMITE_CHUVA_UTIL_DIA)
2027-08-02 | 49 | Agosto | 5.2 |  | 5.2 | 36.4 | 0.16 |  | 0.16 | 0.128 |  | 0.128 | Climatologia de referencia - Oeste da Bahia (Cerrado, ~12S, regiao Barreiras/LEM). SUBSTITUIR pela serie da estacao da fazenda quando disponivel. | MIN(Chuva bruta x FATOR_CHUVA_UTIL ; LIMITE_CHUVA_UTIL_DIA)
2027-08-03 | 49 | Agosto | 5.2 |  | 5.2 | 36.4 | 0.16 |  | 0.16 | 0.128 |  | 0.128 | Climatologia de referencia - Oeste da Bahia (Cerrado, ~12S, regiao Barreiras/LEM). SUBSTITUIR pela serie da estacao da fazenda quando disponivel. | MIN(Chuva bruta x FATOR_CHUVA_UTIL ; LIMITE_CHUVA_UTIL_DIA)
2027-08-04 | 49 | Agosto | 5.2 |  | 5.2 | 36.4 | 0.16 |  | 0.16 | 0.128 |  | 0.128 | Climatologia de referencia - Oeste da Bahia (Cerrado, ~12S, regiao Barreiras/LEM). SUBSTITUIR pela serie da estacao da fazenda quando disponivel. | MIN(Chuva bruta x FATOR_CHUVA_UTIL ; LIMITE_CHUVA_UTIL_DIA)
2027-08-05 | 49 | Agosto | 5.2 |  | 5.2 | 36.4 | 0.16 |  | 0.16 | 0.128 |  | 0.128 | Climatologia de referencia - Oeste da Bahia (Cerrado, ~12S, regiao Barreiras/LEM). SUBSTITUIR pela serie da estacao da fazenda quando disponivel. | MIN(Chuva bruta x FATOR_CHUVA_UTIL ; LIMITE_CHUVA_UTIL_DIA)
2027-08-06 | 49 | Agosto | 5.2 |  | 5.2 | 36.4 | 0.16 |  | 0.16 | 0.128 |  | 0.128 | Climatologia de referencia - Oeste da Bahia (Cerrado, ~12S, regiao Barreiras/LEM). SUBSTITUIR pela serie da estacao da fazenda quando disponivel. | MIN(Chuva bruta x FATOR_CHUVA_UTIL ; LIMITE_CHUVA_UTIL_DIA)
2027-08-07 | 49 | Agosto | 5.2 |  | 5.2 | 36.4 | 0.16 |  | 0.16 | 0.128 |  | 0.128 | Climatologia de referencia - Oeste da Bahia (Cerrado, ~12S, regiao Barreiras/LEM). SUBSTITUIR pela serie da estacao da fazenda quando disponivel. | MIN(Chuva bruta x FATOR_CHUVA_UTIL ; LIMITE_CHUVA_UTIL_DIA)
2027-08-08 | 49 | Agosto | 5.2 |  | 5.2 | 36.4 | 0.16 |  | 0.16 | 0.128 |  | 0.128 | Climatologia de referencia - Oeste da Bahia (Cerrado, ~12S, regiao Barreiras/LEM). SUBSTITUIR pela serie da estacao da fazenda quando disponivel. | MIN(Chuva bruta x FATOR_CHUVA_UTIL ; LIMITE_CHUVA_UTIL_DIA)
2027-08-09 | 50 | Agosto | 5.2 |  | 5.2 | 36.4 | 0.16 |  | 0.16 | 0.128 |  | 0.128 | Climatologia de referencia - Oeste da Bahia (Cerrado, ~12S, regiao Barreiras/LEM). SUBSTITUIR pela serie da estacao da fazenda quando disponivel. | MIN(Chuva bruta x FATOR_CHUVA_UTIL ; LIMITE_CHUVA_UTIL_DIA)
2027-08-10 | 50 | Agosto | 5.2 |  | 5.2 | 36.4 | 0.16 |  | 0.16 | 0.128 |  | 0.128 | Climatologia de referencia - Oeste da Bahia (Cerrado, ~12S, regiao Barreiras/LEM). SUBSTITUIR pela serie da estacao da fazenda quando disponivel. | MIN(Chuva bruta x FATOR_CHUVA_UTIL ; LIMITE_CHUVA_UTIL_DIA)
2027-08-11 | 50 | Agosto | 5.2 |  | 5.2 | 36.4 | 0.16 |  | 0.16 | 0.128 |  | 0.128 | Climatologia de referencia - Oeste da Bahia (Cerrado, ~12S, regiao Barreiras/LEM). SUBSTITUIR pela serie da estacao da fazenda quando disponivel. | MIN(Chuva bruta x FATOR_CHUVA_UTIL ; LIMITE_CHUVA_UTIL_DIA)
2027-08-12 | 50 | Agosto | 5.2 |  | 5.2 | 36.4 | 0.16 |  | 0.16 | 0.128 |  | 0.128 | Climatologia de referencia - Oeste da Bahia (Cerrado, ~12S, regiao Barreiras/LEM). SUBSTITUIR pela serie da estacao da fazenda quando disponivel. | MIN(Chuva bruta x FATOR_CHUVA_UTIL ; LIMITE_CHUVA_UTIL_DIA)
2027-08-13 | 50 | Agosto | 5.2 |  | 5.2 | 36.4 | 0.16 |  | 0.16 | 0.128 |  | 0.128 | Climatologia de referencia - Oeste da Bahia (Cerrado, ~12S, regiao Barreiras/LEM). SUBSTITUIR pela serie da estacao da fazenda quando disponivel. | MIN(Chuva bruta x FATOR_CHUVA_UTIL ; LIMITE_CHUVA_UTIL_DIA)
2027-08-14 | 50 | Agosto | 5.2 |  | 5.2 | 36.4 | 0.16 |  | 0.16 | 0.128 |  | 0.128 | Climatologia de referencia - Oeste da Bahia (Cerrado, ~12S, regiao Barreiras/LEM). SUBSTITUIR pela serie da estacao da fazenda quando disponivel. | MIN(Chuva bruta x FATOR_CHUVA_UTIL ; LIMITE_CHUVA_UTIL_DIA)
2027-08-15 | 50 | Agosto | 5.2 |  | 5.2 | 36.4 | 0.16 |  | 0.16 | 0.128 |  | 0.128 | Climatologia de referencia - Oeste da Bahia (Cerrado, ~12S, regiao Barreiras/LEM). SUBSTITUIR pela serie da estacao da fazenda quando disponivel. | MIN(Chuva bruta x FATOR_CHUVA_UTIL ; LIMITE_CHUVA_UTIL_DIA)
2027-08-16 | 51 | Agosto | 5.2 |  | 5.2 | 36.4 | 0.16 |  | 0.16 | 0.128 |  | 0.128 | Climatologia de referencia - Oeste da Bahia (Cerrado, ~12S, regiao Barreiras/LEM). SUBSTITUIR pela serie da estacao da fazenda quando disponivel. | MIN(Chuva bruta x FATOR_CHUVA_UTIL ; LIMITE_CHUVA_UTIL_DIA)
2027-08-17 | 51 | Agosto | 5.2 |  | 5.2 | 36.4 | 0.16 |  | 0.16 | 0.128 |  | 0.128 | Climatologia de referencia - Oeste da Bahia (Cerrado, ~12S, regiao Barreiras/LEM). SUBSTITUIR pela serie da estacao da fazenda quando disponivel. | MIN(Chuva bruta x FATOR_CHUVA_UTIL ; LIMITE_CHUVA_UTIL_DIA)
2027-08-18 | 51 | Agosto | 5.2 |  | 5.2 | 36.4 | 0.16 |  | 0.16 | 0.128 |  | 0.128 | Climatologia de referencia - Oeste da Bahia (Cerrado, ~12S, regiao Barreiras/LEM). SUBSTITUIR pela serie da estacao da fazenda quando disponivel. | MIN(Chuva bruta x FATOR_CHUVA_UTIL ; LIMITE_CHUVA_UTIL_DIA)
2027-08-19 | 51 | Agosto | 5.2 |  | 5.2 | 36.4 | 0.16 |  | 0.16 | 0.128 |  | 0.128 | Climatologia de referencia - Oeste da Bahia (Cerrado, ~12S, regiao Barreiras/LEM). SUBSTITUIR pela serie da estacao da fazenda quando disponivel. | MIN(Chuva bruta x FATOR_CHUVA_UTIL ; LIMITE_CHUVA_UTIL_DIA)
2027-08-20 | 51 | Agosto | 5.2 |  | 5.2 | 36.4 | 0.16 |  | 0.16 | 0.128 |  | 0.128 | Climatologia de referencia - Oeste da Bahia (Cerrado, ~12S, regiao Barreiras/LEM). SUBSTITUIR pela serie da estacao da fazenda quando disponivel. | MIN(Chuva bruta x FATOR_CHUVA_UTIL ; LIMITE_CHUVA_UTIL_DIA)
2027-08-21 | 51 | Agosto | 5.2 |  | 5.2 | 36.4 | 0.16 |  | 0.16 | 0.128 |  | 0.128 | Climatologia de referencia - Oeste da Bahia (Cerrado, ~12S, regiao Barreiras/LEM). SUBSTITUIR pela serie da estacao da fazenda quando disponivel. | MIN(Chuva bruta x FATOR_CHUVA_UTIL ; LIMITE_CHUVA_UTIL_DIA)
2027-08-22 | 51 | Agosto | 5.2 |  | 5.2 | 36.4 | 0.16 |  | 0.16 | 0.128 |  | 0.128 | Climatologia de referencia - Oeste da Bahia (Cerrado, ~12S, regiao Barreiras/LEM). SUBSTITUIR pela serie da estacao da fazenda quando disponivel. | MIN(Chuva bruta x FATOR_CHUVA_UTIL ; LIMITE_CHUVA_UTIL_DIA)
2027-08-23 | 52 | Agosto | 5.2 |  | 5.2 | 36.4 | 0.16 |  | 0.16 | 0.128 |  | 0.128 | Climatologia de referencia - Oeste da Bahia (Cerrado, ~12S, regiao Barreiras/LEM). SUBSTITUIR pela serie da estacao da fazenda quando disponivel. | MIN(Chuva bruta x FATOR_CHUVA_UTIL ; LIMITE_CHUVA_UTIL_DIA)
2027-08-24 | 52 | Agosto | 5.2 |  | 5.2 | 36.4 | 0.16 |  | 0.16 | 0.128 |  | 0.128 | Climatologia de referencia - Oeste da Bahia (Cerrado, ~12S, regiao Barreiras/LEM). SUBSTITUIR pela serie da estacao da fazenda quando disponivel. | MIN(Chuva bruta x FATOR_CHUVA_UTIL ; LIMITE_CHUVA_UTIL_DIA)
2027-08-25 | 52 | Agosto | 5.2 |  | 5.2 | 36.4 | 0.16 |  | 0.16 | 0.128 |  | 0.128 | Climatologia de referencia - Oeste da Bahia (Cerrado, ~12S, regiao Barreiras/LEM). SUBSTITUIR pela serie da estacao da fazenda quando disponivel. | MIN(Chuva bruta x FATOR_CHUVA_UTIL ; LIMITE_CHUVA_UTIL_DIA)
2027-08-26 | 52 | Agosto | 5.2 |  | 5.2 | 36.4 | 0.16 |  | 0.16 | 0.128 |  | 0.128 | Climatologia de referencia - Oeste da Bahia (Cerrado, ~12S, regiao Barreiras/LEM). SUBSTITUIR pela serie da estacao da fazenda quando disponivel. | MIN(Chuva bruta x FATOR_CHUVA_UTIL ; LIMITE_CHUVA_UTIL_DIA)
2027-08-27 | 52 | Agosto | 5.2 |  | 5.2 | 36.4 | 0.16 |  | 0.16 | 0.128 |  | 0.128 | Climatologia de referencia - Oeste da Bahia (Cerrado, ~12S, regiao Barreiras/LEM). SUBSTITUIR pela serie da estacao da fazenda quando disponivel. | MIN(Chuva bruta x FATOR_CHUVA_UTIL ; LIMITE_CHUVA_UTIL_DIA)
2027-08-28 | 52 | Agosto | 5.2 |  | 5.2 | 36.4 | 0.16 |  | 0.16 | 0.128 |  | 0.128 | Climatologia de referencia - Oeste da Bahia (Cerrado, ~12S, regiao Barreiras/LEM). SUBSTITUIR pela serie da estacao da fazenda quando disponivel. | MIN(Chuva bruta x FATOR_CHUVA_UTIL ; LIMITE_CHUVA_UTIL_DIA)
2027-08-29 | 52 | Agosto | 5.2 |  | 5.2 | 36.4 | 0.16 |  | 0.16 | 0.128 |  | 0.128 | Climatologia de referencia - Oeste da Bahia (Cerrado, ~12S, regiao Barreiras/LEM). SUBSTITUIR pela serie da estacao da fazenda quando disponivel. | MIN(Chuva bruta x FATOR_CHUVA_UTIL ; LIMITE_CHUVA_UTIL_DIA)
2027-08-30 | 53 | Agosto | 5.2 |  | 5.2 | 39.4 | 0.16 |  | 0.16 | 0.128 |  | 0.128 | Climatologia de referencia - Oeste da Bahia (Cerrado, ~12S, regiao Barreiras/LEM). SUBSTITUIR pela serie da estacao da fazenda quando disponivel. | MIN(Chuva bruta x FATOR_CHUVA_UTIL ; LIMITE_CHUVA_UTIL_DIA)
2027-08-31 | 53 | Agosto | 5.2 |  | 5.2 | 39.4 | 0.16 |  | 0.16 | 0.128 |  | 0.128 | Climatologia de referencia - Oeste da Bahia (Cerrado, ~12S, regiao Barreiras/LEM). SUBSTITUIR pela serie da estacao da fazenda quando disponivel. | MIN(Chuva bruta x FATOR_CHUVA_UTIL ; LIMITE_CHUVA_UTIL_DIA)
2027-09-01 | 53 | Setembro | 5.8 |  | 5.8 | 39.4 | 1 |  | 1 | 0.8 |  | 0.8 | Climatologia de referencia - Oeste da Bahia (Cerrado, ~12S, regiao Barreiras/LEM). SUBSTITUIR pela serie da estacao da fazenda quando disponivel. | MIN(Chuva bruta x FATOR_CHUVA_UTIL ; LIMITE_CHUVA_UTIL_DIA)
2027-09-02 | 53 | Setembro | 5.8 |  | 5.8 | 39.4 | 1 |  | 1 | 0.8 |  | 0.8 | Climatologia de referencia - Oeste da Bahia (Cerrado, ~12S, regiao Barreiras/LEM). SUBSTITUIR pela serie da estacao da fazenda quando disponivel. | MIN(Chuva bruta x FATOR_CHUVA_UTIL ; LIMITE_CHUVA_UTIL_DIA)
2027-09-03 | 53 | Setembro | 5.8 |  | 5.8 | 39.4 | 1 |  | 1 | 0.8 |  | 0.8 | Climatologia de referencia - Oeste da Bahia (Cerrado, ~12S, regiao Barreiras/LEM). SUBSTITUIR pela serie da estacao da fazenda quando disponivel. | MIN(Chuva bruta x FATOR_CHUVA_UTIL ; LIMITE_CHUVA_UTIL_DIA)
2027-09-04 | 53 | Setembro | 5.8 |  | 5.8 | 39.4 | 1 |  | 1 | 0.8 |  | 0.8 | Climatologia de referencia - Oeste da Bahia (Cerrado, ~12S, regiao Barreiras/LEM). SUBSTITUIR pela serie da estacao da fazenda quando disponivel. | MIN(Chuva bruta x FATOR_CHUVA_UTIL ; LIMITE_CHUVA_UTIL_DIA)
2027-09-05 | 53 | Setembro | 5.8 |  | 5.8 | 39.4 | 1 |  | 1 | 0.8 |  | 0.8 | Climatologia de referencia - Oeste da Bahia (Cerrado, ~12S, regiao Barreiras/LEM). SUBSTITUIR pela serie da estacao da fazenda quando disponivel. | MIN(Chuva bruta x FATOR_CHUVA_UTIL ; LIMITE_CHUVA_UTIL_DIA)
2027-09-06 | 54 | Setembro | 5.8 |  | 5.8 | 40.6 | 1 |  | 1 | 0.8 |  | 0.8 | Climatologia de referencia - Oeste da Bahia (Cerrado, ~12S, regiao Barreiras/LEM). SUBSTITUIR pela serie da estacao da fazenda quando disponivel. | MIN(Chuva bruta x FATOR_CHUVA_UTIL ; LIMITE_CHUVA_UTIL_DIA)
2027-09-07 | 54 | Setembro | 5.8 |  | 5.8 | 40.6 | 1 |  | 1 | 0.8 |  | 0.8 | Climatologia de referencia - Oeste da Bahia (Cerrado, ~12S, regiao Barreiras/LEM). SUBSTITUIR pela serie da estacao da fazenda quando disponivel. | MIN(Chuva bruta x FATOR_CHUVA_UTIL ; LIMITE_CHUVA_UTIL_DIA)
2027-09-08 | 54 | Setembro | 5.8 |  | 5.8 | 40.6 | 1 |  | 1 | 0.8 |  | 0.8 | Climatologia de referencia - Oeste da Bahia (Cerrado, ~12S, regiao Barreiras/LEM). SUBSTITUIR pela serie da estacao da fazenda quando disponivel. | MIN(Chuva bruta x FATOR_CHUVA_UTIL ; LIMITE_CHUVA_UTIL_DIA)
2027-09-09 | 54 | Setembro | 5.8 |  | 5.8 | 40.6 | 1 |  | 1 | 0.8 |  | 0.8 | Climatologia de referencia - Oeste da Bahia (Cerrado, ~12S, regiao Barreiras/LEM). SUBSTITUIR pela serie da estacao da fazenda quando disponivel. | MIN(Chuva bruta x FATOR_CHUVA_UTIL ; LIMITE_CHUVA_UTIL_DIA)
2027-09-10 | 54 | Setembro | 5.8 |  | 5.8 | 40.6 | 1 |  | 1 | 0.8 |  | 0.8 | Climatologia de referencia - Oeste da Bahia (Cerrado, ~12S, regiao Barreiras/LEM). SUBSTITUIR pela serie da estacao da fazenda quando disponivel. | MIN(Chuva bruta x FATOR_CHUVA_UTIL ; LIMITE_CHUVA_UTIL_DIA)
2027-09-11 | 54 | Setembro | 5.8 |  | 5.8 | 40.6 | 1 |  | 1 | 0.8 |  | 0.8 | Climatologia de referencia - Oeste da Bahia (Cerrado, ~12S, regiao Barreiras/LEM). SUBSTITUIR pela serie da estacao da fazenda quando disponivel. | MIN(Chuva bruta x FATOR_CHUVA_UTIL ; LIMITE_CHUVA_UTIL_DIA)
2027-09-12 | 54 | Setembro | 5.8 |  | 5.8 | 40.6 | 1 |  | 1 | 0.8 |  | 0.8 | Climatologia de referencia - Oeste da Bahia (Cerrado, ~12S, regiao Barreiras/LEM). SUBSTITUIR pela serie da estacao da fazenda quando disponivel. | MIN(Chuva bruta x FATOR_CHUVA_UTIL ; LIMITE_CHUVA_UTIL_DIA)
2027-09-13 | 55 | Setembro | 5.8 |  | 5.8 | 40.6 | 1 |  | 1 | 0.8 |  | 0.8 | Climatologia de referencia - Oeste da Bahia (Cerrado, ~12S, regiao Barreiras/LEM). SUBSTITUIR pela serie da estacao da fazenda quando disponivel. | MIN(Chuva bruta x FATOR_CHUVA_UTIL ; LIMITE_CHUVA_UTIL_DIA)
2027-09-14 | 55 | Setembro | 5.8 |  | 5.8 | 40.6 | 1 |  | 1 | 0.8 |  | 0.8 | Climatologia de referencia - Oeste da Bahia (Cerrado, ~12S, regiao Barreiras/LEM). SUBSTITUIR pela serie da estacao da fazenda quando disponivel. | MIN(Chuva bruta x FATOR_CHUVA_UTIL ; LIMITE_CHUVA_UTIL_DIA)
2027-09-15 | 55 | Setembro | 5.8 |  | 5.8 | 40.6 | 1 |  | 1 | 0.8 |  | 0.8 | Climatologia de referencia - Oeste da Bahia (Cerrado, ~12S, regiao Barreiras/LEM). SUBSTITUIR pela serie da estacao da fazenda quando disponivel. | MIN(Chuva bruta x FATOR_CHUVA_UTIL ; LIMITE_CHUVA_UTIL_DIA)
2027-09-16 | 55 | Setembro | 5.8 |  | 5.8 | 40.6 | 1 |  | 1 | 0.8 |  | 0.8 | Climatologia de referencia - Oeste da Bahia (Cerrado, ~12S, regiao Barreiras/LEM). SUBSTITUIR pela serie da estacao da fazenda quando disponivel. | MIN(Chuva bruta x FATOR_CHUVA_UTIL ; LIMITE_CHUVA_UTIL_DIA)
2027-09-17 | 55 | Setembro | 5.8 |  | 5.8 | 40.6 | 1 |  | 1 | 0.8 |  | 0.8 | Climatologia de referencia - Oeste da Bahia (Cerrado, ~12S, regiao Barreiras/LEM). SUBSTITUIR pela serie da estacao da fazenda quando disponivel. | MIN(Chuva bruta x FATOR_CHUVA_UTIL ; LIMITE_CHUVA_UTIL_DIA)
2027-09-18 | 55 | Setembro | 5.8 |  | 5.8 | 40.6 | 1 |  | 1 | 0.8 |  | 0.8 | Climatologia de referencia - Oeste da Bahia (Cerrado, ~12S, regiao Barreiras/LEM). SUBSTITUIR pela serie da estacao da fazenda quando disponivel. | MIN(Chuva bruta x FATOR_CHUVA_UTIL ; LIMITE_CHUVA_UTIL_DIA)
2027-09-19 | 55 | Setembro | 5.8 |  | 5.8 | 40.6 | 1 |  | 1 | 0.8 |  | 0.8 | Climatologia de referencia - Oeste da Bahia (Cerrado, ~12S, regiao Barreiras/LEM). SUBSTITUIR pela serie da estacao da fazenda quando disponivel. | MIN(Chuva bruta x FATOR_CHUVA_UTIL ; LIMITE_CHUVA_UTIL_DIA)
2027-09-20 | 56 | Setembro | 5.8 |  | 5.8 | 40.6 | 1 |  | 1 | 0.8 |  | 0.8 | Climatologia de referencia - Oeste da Bahia (Cerrado, ~12S, regiao Barreiras/LEM). SUBSTITUIR pela serie da estacao da fazenda quando disponivel. | MIN(Chuva bruta x FATOR_CHUVA_UTIL ; LIMITE_CHUVA_UTIL_DIA)
2027-09-21 | 56 | Setembro | 5.8 |  | 5.8 | 40.6 | 1 |  | 1 | 0.8 |  | 0.8 | Climatologia de referencia - Oeste da Bahia (Cerrado, ~12S, regiao Barreiras/LEM). SUBSTITUIR pela serie da estacao da fazenda quando disponivel. | MIN(Chuva bruta x FATOR_CHUVA_UTIL ; LIMITE_CHUVA_UTIL_DIA)
2027-09-22 | 56 | Setembro | 5.8 |  | 5.8 | 40.6 | 1 |  | 1 | 0.8 |  | 0.8 | Climatologia de referencia - Oeste da Bahia (Cerrado, ~12S, regiao Barreiras/LEM). SUBSTITUIR pela serie da estacao da fazenda quando disponivel. | MIN(Chuva bruta x FATOR_CHUVA_UTIL ; LIMITE_CHUVA_UTIL_DIA)
2027-09-23 | 56 | Setembro | 5.8 |  | 5.8 | 40.6 | 1 |  | 1 | 0.8 |  | 0.8 | Climatologia de referencia - Oeste da Bahia (Cerrado, ~12S, regiao Barreiras/LEM). SUBSTITUIR pela serie da estacao da fazenda quando disponivel. | MIN(Chuva bruta x FATOR_CHUVA_UTIL ; LIMITE_CHUVA_UTIL_DIA)
2027-09-24 | 56 | Setembro | 5.8 |  | 5.8 | 40.6 | 1 |  | 1 | 0.8 |  | 0.8 | Climatologia de referencia - Oeste da Bahia (Cerrado, ~12S, regiao Barreiras/LEM). SUBSTITUIR pela serie da estacao da fazenda quando disponivel. | MIN(Chuva bruta x FATOR_CHUVA_UTIL ; LIMITE_CHUVA_UTIL_DIA)
2027-09-25 | 56 | Setembro | 5.8 |  | 5.8 | 40.6 | 1 |  | 1 | 0.8 |  | 0.8 | Climatologia de referencia - Oeste da Bahia (Cerrado, ~12S, regiao Barreiras/LEM). SUBSTITUIR pela serie da estacao da fazenda quando disponivel. | MIN(Chuva bruta x FATOR_CHUVA_UTIL ; LIMITE_CHUVA_UTIL_DIA)
2027-09-26 | 56 | Setembro | 5.8 |  | 5.8 | 40.6 | 1 |  | 1 | 0.8 |  | 0.8 | Climatologia de referencia - Oeste da Bahia (Cerrado, ~12S, regiao Barreiras/LEM). SUBSTITUIR pela serie da estacao da fazenda quando disponivel. | MIN(Chuva bruta x FATOR_CHUVA_UTIL ; LIMITE_CHUVA_UTIL_DIA)
2027-09-27 | 57 | Setembro | 5.8 |  | 5.8 | 40 | 1 |  | 1 | 0.8 |  | 0.8 | Climatologia de referencia - Oeste da Bahia (Cerrado, ~12S, regiao Barreiras/LEM). SUBSTITUIR pela serie da estacao da fazenda quando disponivel. | MIN(Chuva bruta x FATOR_CHUVA_UTIL ; LIMITE_CHUVA_UTIL_DIA)
2027-09-28 | 57 | Setembro | 5.8 |  | 5.8 | 40 | 1 |  | 1 | 0.8 |  | 0.8 | Climatologia de referencia - Oeste da Bahia (Cerrado, ~12S, regiao Barreiras/LEM). SUBSTITUIR pela serie da estacao da fazenda quando disponivel. | MIN(Chuva bruta x FATOR_CHUVA_UTIL ; LIMITE_CHUVA_UTIL_DIA)
2027-09-29 | 57 | Setembro | 5.8 |  | 5.8 | 40 | 1 |  | 1 | 0.8 |  | 0.8 | Climatologia de referencia - Oeste da Bahia (Cerrado, ~12S, regiao Barreiras/LEM). SUBSTITUIR pela serie da estacao da fazenda quando disponivel. | MIN(Chuva bruta x FATOR_CHUVA_UTIL ; LIMITE_CHUVA_UTIL_DIA)
2027-09-30 | 57 | Setembro | 5.8 |  | 5.8 | 40 | 1 |  | 1 | 0.8 |  | 0.8 | Climatologia de referencia - Oeste da Bahia (Cerrado, ~12S, regiao Barreiras/LEM). SUBSTITUIR pela serie da estacao da fazenda quando disponivel. | MIN(Chuva bruta x FATOR_CHUVA_UTIL ; LIMITE_CHUVA_UTIL_DIA)
2027-10-01 | 57 | Outubro | 5.6 |  | 5.6 | 40 | 3.87 |  | 3.87 | 3.096 |  | 3.096 | Climatologia de referencia - Oeste da Bahia (Cerrado, ~12S, regiao Barreiras/LEM). SUBSTITUIR pela serie da estacao da fazenda quando disponivel. | MIN(Chuva bruta x FATOR_CHUVA_UTIL ; LIMITE_CHUVA_UTIL_DIA)
2027-10-02 | 57 | Outubro | 5.6 |  | 5.6 | 40 | 3.87 |  | 3.87 | 3.096 |  | 3.096 | Climatologia de referencia - Oeste da Bahia (Cerrado, ~12S, regiao Barreiras/LEM). SUBSTITUIR pela serie da estacao da fazenda quando disponivel. | MIN(Chuva bruta x FATOR_CHUVA_UTIL ; LIMITE_CHUVA_UTIL_DIA)
2027-10-03 | 57 | Outubro | 5.6 |  | 5.6 | 40 | 3.87 |  | 3.87 | 3.096 |  | 3.096 | Climatologia de referencia - Oeste da Bahia (Cerrado, ~12S, regiao Barreiras/LEM). SUBSTITUIR pela serie da estacao da fazenda quando disponivel. | MIN(Chuva bruta x FATOR_CHUVA_UTIL ; LIMITE_CHUVA_UTIL_DIA)
2027-10-04 | 58 | Outubro | 5.6 |  | 5.6 | 39.2 | 3.87 |  | 3.87 | 3.096 |  | 3.096 | Climatologia de referencia - Oeste da Bahia (Cerrado, ~12S, regiao Barreiras/LEM). SUBSTITUIR pela serie da estacao da fazenda quando disponivel. | MIN(Chuva bruta x FATOR_CHUVA_UTIL ; LIMITE_CHUVA_UTIL_DIA)
2027-10-05 | 58 | Outubro | 5.6 |  | 5.6 | 39.2 | 3.87 |  | 3.87 | 3.096 |  | 3.096 | Climatologia de referencia - Oeste da Bahia (Cerrado, ~12S, regiao Barreiras/LEM). SUBSTITUIR pela serie da estacao da fazenda quando disponivel. | MIN(Chuva bruta x FATOR_CHUVA_UTIL ; LIMITE_CHUVA_UTIL_DIA)
2027-10-06 | 58 | Outubro | 5.6 |  | 5.6 | 39.2 | 3.87 |  | 3.87 | 3.096 |  | 3.096 | Climatologia de referencia - Oeste da Bahia (Cerrado, ~12S, regiao Barreiras/LEM). SUBSTITUIR pela serie da estacao da fazenda quando disponivel. | MIN(Chuva bruta x FATOR_CHUVA_UTIL ; LIMITE_CHUVA_UTIL_DIA)
2027-10-07 | 58 | Outubro | 5.6 |  | 5.6 | 39.2 | 3.87 |  | 3.87 | 3.096 |  | 3.096 | Climatologia de referencia - Oeste da Bahia (Cerrado, ~12S, regiao Barreiras/LEM). SUBSTITUIR pela serie da estacao da fazenda quando disponivel. | MIN(Chuva bruta x FATOR_CHUVA_UTIL ; LIMITE_CHUVA_UTIL_DIA)
2027-10-08 | 58 | Outubro | 5.6 |  | 5.6 | 39.2 | 3.87 |  | 3.87 | 3.096 |  | 3.096 | Climatologia de referencia - Oeste da Bahia (Cerrado, ~12S, regiao Barreiras/LEM). SUBSTITUIR pela serie da estacao da fazenda quando disponivel. | MIN(Chuva bruta x FATOR_CHUVA_UTIL ; LIMITE_CHUVA_UTIL_DIA)
2027-10-09 | 58 | Outubro | 5.6 |  | 5.6 | 39.2 | 3.87 |  | 3.87 | 3.096 |  | 3.096 | Climatologia de referencia - Oeste da Bahia (Cerrado, ~12S, regiao Barreiras/LEM). SUBSTITUIR pela serie da estacao da fazenda quando disponivel. | MIN(Chuva bruta x FATOR_CHUVA_UTIL ; LIMITE_CHUVA_UTIL_DIA)
2027-10-10 | 58 | Outubro | 5.6 |  | 5.6 | 39.2 | 3.87 |  | 3.87 | 3.096 |  | 3.096 | Climatologia de referencia - Oeste da Bahia (Cerrado, ~12S, regiao Barreiras/LEM). SUBSTITUIR pela serie da estacao da fazenda quando disponivel. | MIN(Chuva bruta x FATOR_CHUVA_UTIL ; LIMITE_CHUVA_UTIL_DIA)
2027-10-11 | 59 | Outubro | 5.6 |  | 5.6 | 39.2 | 3.87 |  | 3.87 | 3.096 |  | 3.096 | Climatologia de referencia - Oeste da Bahia (Cerrado, ~12S, regiao Barreiras/LEM). SUBSTITUIR pela serie da estacao da fazenda quando disponivel. | MIN(Chuva bruta x FATOR_CHUVA_UTIL ; LIMITE_CHUVA_UTIL_DIA)
2027-10-12 | 59 | Outubro | 5.6 |  | 5.6 | 39.2 | 3.87 |  | 3.87 | 3.096 |  | 3.096 | Climatologia de referencia - Oeste da Bahia (Cerrado, ~12S, regiao Barreiras/LEM). SUBSTITUIR pela serie da estacao da fazenda quando disponivel. | MIN(Chuva bruta x FATOR_CHUVA_UTIL ; LIMITE_CHUVA_UTIL_DIA)
2027-10-13 | 59 | Outubro | 5.6 |  | 5.6 | 39.2 | 3.87 |  | 3.87 | 3.096 |  | 3.096 | Climatologia de referencia - Oeste da Bahia (Cerrado, ~12S, regiao Barreiras/LEM). SUBSTITUIR pela serie da estacao da fazenda quando disponivel. | MIN(Chuva bruta x FATOR_CHUVA_UTIL ; LIMITE_CHUVA_UTIL_DIA)
2027-10-14 | 59 | Outubro | 5.6 |  | 5.6 | 39.2 | 3.87 |  | 3.87 | 3.096 |  | 3.096 | Climatologia de referencia - Oeste da Bahia (Cerrado, ~12S, regiao Barreiras/LEM). SUBSTITUIR pela serie da estacao da fazenda quando disponivel. | MIN(Chuva bruta x FATOR_CHUVA_UTIL ; LIMITE_CHUVA_UTIL_DIA)
2027-10-15 | 59 | Outubro | 5.6 |  | 5.6 | 39.2 | 3.87 |  | 3.87 | 3.096 |  | 3.096 | Climatologia de referencia - Oeste da Bahia (Cerrado, ~12S, regiao Barreiras/LEM). SUBSTITUIR pela serie da estacao da fazenda quando disponivel. | MIN(Chuva bruta x FATOR_CHUVA_UTIL ; LIMITE_CHUVA_UTIL_DIA)
2027-10-16 | 59 | Outubro | 5.6 |  | 5.6 | 39.2 | 3.87 |  | 3.87 | 3.096 |  | 3.096 | Climatologia de referencia - Oeste da Bahia (Cerrado, ~12S, regiao Barreiras/LEM). SUBSTITUIR pela serie da estacao da fazenda quando disponivel. | MIN(Chuva bruta x FATOR_CHUVA_UTIL ; LIMITE_CHUVA_UTIL_DIA)
2027-10-17 | 59 | Outubro | 5.6 |  | 5.6 | 39.2 | 3.87 |  | 3.87 | 3.096 |  | 3.096 | Climatologia de referencia - Oeste da Bahia (Cerrado, ~12S, regiao Barreiras/LEM). SUBSTITUIR pela serie da estacao da fazenda quando disponivel. | MIN(Chuva bruta x FATOR_CHUVA_UTIL ; LIMITE_CHUVA_UTIL_DIA)
2027-10-18 | 60 | Outubro | 5.6 |  | 5.6 | 39.2 | 3.87 |  | 3.87 | 3.096 |  | 3.096 | Climatologia de referencia - Oeste da Bahia (Cerrado, ~12S, regiao Barreiras/LEM). SUBSTITUIR pela serie da estacao da fazenda quando disponivel. | MIN(Chuva bruta x FATOR_CHUVA_UTIL ; LIMITE_CHUVA_UTIL_DIA)
2027-10-19 | 60 | Outubro | 5.6 |  | 5.6 | 39.2 | 3.87 |  | 3.87 | 3.096 |  | 3.096 | Climatologia de referencia - Oeste da Bahia (Cerrado, ~12S, regiao Barreiras/LEM). SUBSTITUIR pela serie da estacao da fazenda quando disponivel. | MIN(Chuva bruta x FATOR_CHUVA_UTIL ; LIMITE_CHUVA_UTIL_DIA)
2027-10-20 | 60 | Outubro | 5.6 |  | 5.6 | 39.2 | 3.87 |  | 3.87 | 3.096 |  | 3.096 | Climatologia de referencia - Oeste da Bahia (Cerrado, ~12S, regiao Barreiras/LEM). SUBSTITUIR pela serie da estacao da fazenda quando disponivel. | MIN(Chuva bruta x FATOR_CHUVA_UTIL ; LIMITE_CHUVA_UTIL_DIA)
2027-10-21 | 60 | Outubro | 5.6 |  | 5.6 | 39.2 | 3.87 |  | 3.87 | 3.096 |  | 3.096 | Climatologia de referencia - Oeste da Bahia (Cerrado, ~12S, regiao Barreiras/LEM). SUBSTITUIR pela serie da estacao da fazenda quando disponivel. | MIN(Chuva bruta x FATOR_CHUVA_UTIL ; LIMITE_CHUVA_UTIL_DIA)
2027-10-22 | 60 | Outubro | 5.6 |  | 5.6 | 39.2 | 3.87 |  | 3.87 | 3.096 |  | 3.096 | Climatologia de referencia - Oeste da Bahia (Cerrado, ~12S, regiao Barreiras/LEM). SUBSTITUIR pela serie da estacao da fazenda quando disponivel. | MIN(Chuva bruta x FATOR_CHUVA_UTIL ; LIMITE_CHUVA_UTIL_DIA)
2027-10-23 | 60 | Outubro | 5.6 |  | 5.6 | 39.2 | 3.87 |  | 3.87 | 3.096 |  | 3.096 | Climatologia de referencia - Oeste da Bahia (Cerrado, ~12S, regiao Barreiras/LEM). SUBSTITUIR pela serie da estacao da fazenda quando disponivel. | MIN(Chuva bruta x FATOR_CHUVA_UTIL ; LIMITE_CHUVA_UTIL_DIA)
2027-10-24 | 60 | Outubro | 5.6 |  | 5.6 | 39.2 | 3.87 |  | 3.87 | 3.096 |  | 3.096 | Climatologia de referencia - Oeste da Bahia (Cerrado, ~12S, regiao Barreiras/LEM). SUBSTITUIR pela serie da estacao da fazenda quando disponivel. | MIN(Chuva bruta x FATOR_CHUVA_UTIL ; LIMITE_CHUVA_UTIL_DIA)
2027-10-25 | 61 | Outubro | 5.6 |  | 5.6 | 39.2 | 3.87 |  | 3.87 | 3.096 |  | 3.096 | Climatologia de referencia - Oeste da Bahia (Cerrado, ~12S, regiao Barreiras/LEM). SUBSTITUIR pela serie da estacao da fazenda quando disponivel. | MIN(Chuva bruta x FATOR_CHUVA_UTIL ; LIMITE_CHUVA_UTIL_DIA)
2027-10-26 | 61 | Outubro | 5.6 |  | 5.6 | 39.2 | 3.87 |  | 3.87 | 3.096 |  | 3.096 | Climatologia de referencia - Oeste da Bahia (Cerrado, ~12S, regiao Barreiras/LEM). SUBSTITUIR pela serie da estacao da fazenda quando disponivel. | MIN(Chuva bruta x FATOR_CHUVA_UTIL ; LIMITE_CHUVA_UTIL_DIA)
2027-10-27 | 61 | Outubro | 5.6 |  | 5.6 | 39.2 | 3.87 |  | 3.87 | 3.096 |  | 3.096 | Climatologia de referencia - Oeste da Bahia (Cerrado, ~12S, regiao Barreiras/LEM). SUBSTITUIR pela serie da estacao da fazenda quando disponivel. | MIN(Chuva bruta x FATOR_CHUVA_UTIL ; LIMITE_CHUVA_UTIL_DIA)
2027-10-28 | 61 | Outubro | 5.6 |  | 5.6 | 39.2 | 3.87 |  | 3.87 | 3.096 |  | 3.096 | Climatologia de referencia - Oeste da Bahia (Cerrado, ~12S, regiao Barreiras/LEM). SUBSTITUIR pela serie da estacao da fazenda quando disponivel. | MIN(Chuva bruta x FATOR_CHUVA_UTIL ; LIMITE_CHUVA_UTIL_DIA)
2027-10-29 | 61 | Outubro | 5.6 |  | 5.6 | 39.2 | 3.87 |  | 3.87 | 3.096 |  | 3.096 | Climatologia de referencia - Oeste da Bahia (Cerrado, ~12S, regiao Barreiras/LEM). SUBSTITUIR pela serie da estacao da fazenda quando disponivel. | MIN(Chuva bruta x FATOR_CHUVA_UTIL ; LIMITE_CHUVA_UTIL_DIA)
2027-10-30 | 61 | Outubro | 5.6 |  | 5.6 | 39.2 | 3.87 |  | 3.87 | 3.096 |  | 3.096 | Climatologia de referencia - Oeste da Bahia (Cerrado, ~12S, regiao Barreiras/LEM). SUBSTITUIR pela serie da estacao da fazenda quando disponivel. | MIN(Chuva bruta x FATOR_CHUVA_UTIL ; LIMITE_CHUVA_UTIL_DIA)
2027-10-31 | 61 | Outubro | 5.6 |  | 5.6 | 39.2 | 3.87 |  | 3.87 | 3.096 |  | 3.096 | Climatologia de referencia - Oeste da Bahia (Cerrado, ~12S, regiao Barreiras/LEM). SUBSTITUIR pela serie da estacao da fazenda quando disponivel. | MIN(Chuva bruta x FATOR_CHUVA_UTIL ; LIMITE_CHUVA_UTIL_DIA)
2027-11-01 | 62 | Novembro | 4.9 |  | 4.9 | 34.3 | 6.67 |  | 6.67 | 5.336 |  | 5.336 | Climatologia de referencia - Oeste da Bahia (Cerrado, ~12S, regiao Barreiras/LEM). SUBSTITUIR pela serie da estacao da fazenda quando disponivel. | MIN(Chuva bruta x FATOR_CHUVA_UTIL ; LIMITE_CHUVA_UTIL_DIA)
2027-11-02 | 62 | Novembro | 4.9 |  | 4.9 | 34.3 | 6.67 |  | 6.67 | 5.336 |  | 5.336 | Climatologia de referencia - Oeste da Bahia (Cerrado, ~12S, regiao Barreiras/LEM). SUBSTITUIR pela serie da estacao da fazenda quando disponivel. | MIN(Chuva bruta x FATOR_CHUVA_UTIL ; LIMITE_CHUVA_UTIL_DIA)
2027-11-03 | 62 | Novembro | 4.9 |  | 4.9 | 34.3 | 6.67 |  | 6.67 | 5.336 |  | 5.336 | Climatologia de referencia - Oeste da Bahia (Cerrado, ~12S, regiao Barreiras/LEM). SUBSTITUIR pela serie da estacao da fazenda quando disponivel. | MIN(Chuva bruta x FATOR_CHUVA_UTIL ; LIMITE_CHUVA_UTIL_DIA)
2027-11-04 | 62 | Novembro | 4.9 |  | 4.9 | 34.3 | 6.67 |  | 6.67 | 5.336 |  | 5.336 | Climatologia de referencia - Oeste da Bahia (Cerrado, ~12S, regiao Barreiras/LEM). SUBSTITUIR pela serie da estacao da fazenda quando disponivel. | MIN(Chuva bruta x FATOR_CHUVA_UTIL ; LIMITE_CHUVA_UTIL_DIA)
2027-11-05 | 62 | Novembro | 4.9 |  | 4.9 | 34.3 | 6.67 |  | 6.67 | 5.336 |  | 5.336 | Climatologia de referencia - Oeste da Bahia (Cerrado, ~12S, regiao Barreiras/LEM). SUBSTITUIR pela serie da estacao da fazenda quando disponivel. | MIN(Chuva bruta x FATOR_CHUVA_UTIL ; LIMITE_CHUVA_UTIL_DIA)
2027-11-06 | 62 | Novembro | 4.9 |  | 4.9 | 34.3 | 6.67 |  | 6.67 | 5.336 |  | 5.336 | Climatologia de referencia - Oeste da Bahia (Cerrado, ~12S, regiao Barreiras/LEM). SUBSTITUIR pela serie da estacao da fazenda quando disponivel. | MIN(Chuva bruta x FATOR_CHUVA_UTIL ; LIMITE_CHUVA_UTIL_DIA)
2027-11-07 | 62 | Novembro | 4.9 |  | 4.9 | 34.3 | 6.67 |  | 6.67 | 5.336 |  | 5.336 | Climatologia de referencia - Oeste da Bahia (Cerrado, ~12S, regiao Barreiras/LEM). SUBSTITUIR pela serie da estacao da fazenda quando disponivel. | MIN(Chuva bruta x FATOR_CHUVA_UTIL ; LIMITE_CHUVA_UTIL_DIA)
2027-11-08 | 63 | Novembro | 4.9 |  | 4.9 | 34.3 | 6.67 |  | 6.67 | 5.336 |  | 5.336 | Climatologia de referencia - Oeste da Bahia (Cerrado, ~12S, regiao Barreiras/LEM). SUBSTITUIR pela serie da estacao da fazenda quando disponivel. | MIN(Chuva bruta x FATOR_CHUVA_UTIL ; LIMITE_CHUVA_UTIL_DIA)
2027-11-09 | 63 | Novembro | 4.9 |  | 4.9 | 34.3 | 6.67 |  | 6.67 | 5.336 |  | 5.336 | Climatologia de referencia - Oeste da Bahia (Cerrado, ~12S, regiao Barreiras/LEM). SUBSTITUIR pela serie da estacao da fazenda quando disponivel. | MIN(Chuva bruta x FATOR_CHUVA_UTIL ; LIMITE_CHUVA_UTIL_DIA)
2027-11-10 | 63 | Novembro | 4.9 |  | 4.9 | 34.3 | 6.67 |  | 6.67 | 5.336 |  | 5.336 | Climatologia de referencia - Oeste da Bahia (Cerrado, ~12S, regiao Barreiras/LEM). SUBSTITUIR pela serie da estacao da fazenda quando disponivel. | MIN(Chuva bruta x FATOR_CHUVA_UTIL ; LIMITE_CHUVA_UTIL_DIA)
2027-11-11 | 63 | Novembro | 4.9 |  | 4.9 | 34.3 | 6.67 |  | 6.67 | 5.336 |  | 5.336 | Climatologia de referencia - Oeste da Bahia (Cerrado, ~12S, regiao Barreiras/LEM). SUBSTITUIR pela serie da estacao da fazenda quando disponivel. | MIN(Chuva bruta x FATOR_CHUVA_UTIL ; LIMITE_CHUVA_UTIL_DIA)
2027-11-12 | 63 | Novembro | 4.9 |  | 4.9 | 34.3 | 6.67 |  | 6.67 | 5.336 |  | 5.336 | Climatologia de referencia - Oeste da Bahia (Cerrado, ~12S, regiao Barreiras/LEM). SUBSTITUIR pela serie da estacao da fazenda quando disponivel. | MIN(Chuva bruta x FATOR_CHUVA_UTIL ; LIMITE_CHUVA_UTIL_DIA)
2027-11-13 | 63 | Novembro | 4.9 |  | 4.9 | 34.3 | 6.67 |  | 6.67 | 5.336 |  | 5.336 | Climatologia de referencia - Oeste da Bahia (Cerrado, ~12S, regiao Barreiras/LEM). SUBSTITUIR pela serie da estacao da fazenda quando disponivel. | MIN(Chuva bruta x FATOR_CHUVA_UTIL ; LIMITE_CHUVA_UTIL_DIA)
2027-11-14 | 63 | Novembro | 4.9 |  | 4.9 | 34.3 | 6.67 |  | 6.67 | 5.336 |  | 5.336 | Climatologia de referencia - Oeste da Bahia (Cerrado, ~12S, regiao Barreiras/LEM). SUBSTITUIR pela serie da estacao da fazenda quando disponivel. | MIN(Chuva bruta x FATOR_CHUVA_UTIL ; LIMITE_CHUVA_UTIL_DIA)
2027-11-15 | 64 | Novembro | 4.9 |  | 4.9 | 34.3 | 6.67 |  | 6.67 | 5.336 |  | 5.336 | Climatologia de referencia - Oeste da Bahia (Cerrado, ~12S, regiao Barreiras/LEM). SUBSTITUIR pela serie da estacao da fazenda quando disponivel. | MIN(Chuva bruta x FATOR_CHUVA_UTIL ; LIMITE_CHUVA_UTIL_DIA)
2027-11-16 | 64 | Novembro | 4.9 |  | 4.9 | 34.3 | 6.67 |  | 6.67 | 5.336 |  | 5.336 | Climatologia de referencia - Oeste da Bahia (Cerrado, ~12S, regiao Barreiras/LEM). SUBSTITUIR pela serie da estacao da fazenda quando disponivel. | MIN(Chuva bruta x FATOR_CHUVA_UTIL ; LIMITE_CHUVA_UTIL_DIA)
2027-11-17 | 64 | Novembro | 4.9 |  | 4.9 | 34.3 | 6.67 |  | 6.67 | 5.336 |  | 5.336 | Climatologia de referencia - Oeste da Bahia (Cerrado, ~12S, regiao Barreiras/LEM). SUBSTITUIR pela serie da estacao da fazenda quando disponivel. | MIN(Chuva bruta x FATOR_CHUVA_UTIL ; LIMITE_CHUVA_UTIL_DIA)
2027-11-18 | 64 | Novembro | 4.9 |  | 4.9 | 34.3 | 6.67 |  | 6.67 | 5.336 |  | 5.336 | Climatologia de referencia - Oeste da Bahia (Cerrado, ~12S, regiao Barreiras/LEM). SUBSTITUIR pela serie da estacao da fazenda quando disponivel. | MIN(Chuva bruta x FATOR_CHUVA_UTIL ; LIMITE_CHUVA_UTIL_DIA)
2027-11-19 | 64 | Novembro | 4.9 |  | 4.9 | 34.3 | 6.67 |  | 6.67 | 5.336 |  | 5.336 | Climatologia de referencia - Oeste da Bahia (Cerrado, ~12S, regiao Barreiras/LEM). SUBSTITUIR pela serie da estacao da fazenda quando disponivel. | MIN(Chuva bruta x FATOR_CHUVA_UTIL ; LIMITE_CHUVA_UTIL_DIA)
2027-11-20 | 64 | Novembro | 4.9 |  | 4.9 | 34.3 | 6.67 |  | 6.67 | 5.336 |  | 5.336 | Climatologia de referencia - Oeste da Bahia (Cerrado, ~12S, regiao Barreiras/LEM). SUBSTITUIR pela serie da estacao da fazenda quando disponivel. | MIN(Chuva bruta x FATOR_CHUVA_UTIL ; LIMITE_CHUVA_UTIL_DIA)
2027-11-21 | 64 | Novembro | 4.9 |  | 4.9 | 34.3 | 6.67 |  | 6.67 | 5.336 |  | 5.336 | Climatologia de referencia - Oeste da Bahia (Cerrado, ~12S, regiao Barreiras/LEM). SUBSTITUIR pela serie da estacao da fazenda quando disponivel. | MIN(Chuva bruta x FATOR_CHUVA_UTIL ; LIMITE_CHUVA_UTIL_DIA)
2027-11-22 | 65 | Novembro | 4.9 |  | 4.9 | 34.3 | 6.67 |  | 6.67 | 5.336 |  | 5.336 | Climatologia de referencia - Oeste da Bahia (Cerrado, ~12S, regiao Barreiras/LEM). SUBSTITUIR pela serie da estacao da fazenda quando disponivel. | MIN(Chuva bruta x FATOR_CHUVA_UTIL ; LIMITE_CHUVA_UTIL_DIA)
2027-11-23 | 65 | Novembro | 4.9 |  | 4.9 | 34.3 | 6.67 |  | 6.67 | 5.336 |  | 5.336 | Climatologia de referencia - Oeste da Bahia (Cerrado, ~12S, regiao Barreiras/LEM). SUBSTITUIR pela serie da estacao da fazenda quando disponivel. | MIN(Chuva bruta x FATOR_CHUVA_UTIL ; LIMITE_CHUVA_UTIL_DIA)
2027-11-24 | 65 | Novembro | 4.9 |  | 4.9 | 34.3 | 6.67 |  | 6.67 | 5.336 |  | 5.336 | Climatologia de referencia - Oeste da Bahia (Cerrado, ~12S, regiao Barreiras/LEM). SUBSTITUIR pela serie da estacao da fazenda quando disponivel. | MIN(Chuva bruta x FATOR_CHUVA_UTIL ; LIMITE_CHUVA_UTIL_DIA)
2027-11-25 | 65 | Novembro | 4.9 |  | 4.9 | 34.3 | 6.67 |  | 6.67 | 5.336 |  | 5.336 | Climatologia de referencia - Oeste da Bahia (Cerrado, ~12S, regiao Barreiras/LEM). SUBSTITUIR pela serie da estacao da fazenda quando disponivel. | MIN(Chuva bruta x FATOR_CHUVA_UTIL ; LIMITE_CHUVA_UTIL_DIA)
2027-11-26 | 65 | Novembro | 4.9 |  | 4.9 | 34.3 | 6.67 |  | 6.67 | 5.336 |  | 5.336 | Climatologia de referencia - Oeste da Bahia (Cerrado, ~12S, regiao Barreiras/LEM). SUBSTITUIR pela serie da estacao da fazenda quando disponivel. | MIN(Chuva bruta x FATOR_CHUVA_UTIL ; LIMITE_CHUVA_UTIL_DIA)
2027-11-27 | 65 | Novembro | 4.9 |  | 4.9 | 34.3 | 6.67 |  | 6.67 | 5.336 |  | 5.336 | Climatologia de referencia - Oeste da Bahia (Cerrado, ~12S, regiao Barreiras/LEM). SUBSTITUIR pela serie da estacao da fazenda quando disponivel. | MIN(Chuva bruta x FATOR_CHUVA_UTIL ; LIMITE_CHUVA_UTIL_DIA)
2027-11-28 | 65 | Novembro | 4.9 |  | 4.9 | 34.3 | 6.67 |  | 6.67 | 5.336 |  | 5.336 | Climatologia de referencia - Oeste da Bahia (Cerrado, ~12S, regiao Barreiras/LEM). SUBSTITUIR pela serie da estacao da fazenda quando disponivel. | MIN(Chuva bruta x FATOR_CHUVA_UTIL ; LIMITE_CHUVA_UTIL_DIA)
2027-11-29 | 66 | Novembro | 4.9 |  | 4.9 | 33.3 | 6.67 |  | 6.67 | 5.336 |  | 5.336 | Climatologia de referencia - Oeste da Bahia (Cerrado, ~12S, regiao Barreiras/LEM). SUBSTITUIR pela serie da estacao da fazenda quando disponivel. | MIN(Chuva bruta x FATOR_CHUVA_UTIL ; LIMITE_CHUVA_UTIL_DIA)
2027-11-30 | 66 | Novembro | 4.9 |  | 4.9 | 33.3 | 6.67 |  | 6.67 | 5.336 |  | 5.336 | Climatologia de referencia - Oeste da Bahia (Cerrado, ~12S, regiao Barreiras/LEM). SUBSTITUIR pela serie da estacao da fazenda quando disponivel. | MIN(Chuva bruta x FATOR_CHUVA_UTIL ; LIMITE_CHUVA_UTIL_DIA)
2027-12-01 | 66 | Dezembro | 4.7 |  | 4.7 | 33.3 | 6.94 |  | 6.94 | 5.552 |  | 5.552 | Climatologia de referencia - Oeste da Bahia (Cerrado, ~12S, regiao Barreiras/LEM). SUBSTITUIR pela serie da estacao da fazenda quando disponivel. | MIN(Chuva bruta x FATOR_CHUVA_UTIL ; LIMITE_CHUVA_UTIL_DIA)
2027-12-02 | 66 | Dezembro | 4.7 |  | 4.7 | 33.3 | 6.94 |  | 6.94 | 5.552 |  | 5.552 | Climatologia de referencia - Oeste da Bahia (Cerrado, ~12S, regiao Barreiras/LEM). SUBSTITUIR pela serie da estacao da fazenda quando disponivel. | MIN(Chuva bruta x FATOR_CHUVA_UTIL ; LIMITE_CHUVA_UTIL_DIA)
2027-12-03 | 66 | Dezembro | 4.7 |  | 4.7 | 33.3 | 6.94 |  | 6.94 | 5.552 |  | 5.552 | Climatologia de referencia - Oeste da Bahia (Cerrado, ~12S, regiao Barreiras/LEM). SUBSTITUIR pela serie da estacao da fazenda quando disponivel. | MIN(Chuva bruta x FATOR_CHUVA_UTIL ; LIMITE_CHUVA_UTIL_DIA)
2027-12-04 | 66 | Dezembro | 4.7 |  | 4.7 | 33.3 | 6.94 |  | 6.94 | 5.552 |  | 5.552 | Climatologia de referencia - Oeste da Bahia (Cerrado, ~12S, regiao Barreiras/LEM). SUBSTITUIR pela serie da estacao da fazenda quando disponivel. | MIN(Chuva bruta x FATOR_CHUVA_UTIL ; LIMITE_CHUVA_UTIL_DIA)
2027-12-05 | 66 | Dezembro | 4.7 |  | 4.7 | 33.3 | 6.94 |  | 6.94 | 5.552 |  | 5.552 | Climatologia de referencia - Oeste da Bahia (Cerrado, ~12S, regiao Barreiras/LEM). SUBSTITUIR pela serie da estacao da fazenda quando disponivel. | MIN(Chuva bruta x FATOR_CHUVA_UTIL ; LIMITE_CHUVA_UTIL_DIA)

## SEMANAS
SEMANAS - indice temporal da safra
Uma linha por semana. Agrega o clima diario e define as horas operacionais da semana.
Semana | Data inicial | Data final | Data de referencia (meio) | Mes | Dias | ETo da semana (mm) | Chuva bruta da semana (mm) | Chuva util da semana (mm) | Horas disponiveis na semana
1 | 2026-08-31 | 2026-09-06 | 2026-09-03 | Sep/26 | 7 | 40 | 6.16 | 4.928 | 147
2 | 2026-09-07 | 2026-09-13 | 2026-09-10 | Sep/26 | 7 | 40.6 | 7 | 5.6 | 147
3 | 2026-09-14 | 2026-09-20 | 2026-09-17 | Sep/26 | 7 | 40.6 | 7 | 5.6 | 147
4 | 2026-09-21 | 2026-09-27 | 2026-09-24 | Sep/26 | 7 | 40.6 | 7 | 5.6 | 147
5 | 2026-09-28 | 2026-10-04 | 2026-10-01 | Oct/26 | 7 | 39.8 | 18.48 | 14.784 | 147
6 | 2026-10-05 | 2026-10-11 | 2026-10-08 | Oct/26 | 7 | 39.2 | 27.09 | 21.672 | 147
7 | 2026-10-12 | 2026-10-18 | 2026-10-15 | Oct/26 | 7 | 39.2 | 27.09 | 21.672 | 147
8 | 2026-10-19 | 2026-10-25 | 2026-10-22 | Oct/26 | 7 | 39.2 | 27.09 | 21.672 | 147
9 | 2026-10-26 | 2026-11-01 | 2026-10-29 | Oct/26 | 7 | 38.5 | 29.89 | 23.912 | 147
10 | 2026-11-02 | 2026-11-08 | 2026-11-05 | Nov/26 | 7 | 34.3 | 46.69 | 37.352 | 147
11 | 2026-11-09 | 2026-11-15 | 2026-11-12 | Nov/26 | 7 | 34.3 | 46.69 | 37.352 | 147
12 | 2026-11-16 | 2026-11-22 | 2026-11-19 | Nov/26 | 7 | 34.3 | 46.69 | 37.352 | 147
13 | 2026-11-23 | 2026-11-29 | 2026-11-26 | Nov/26 | 7 | 34.3 | 46.69 | 37.352 | 147
14 | 2026-11-30 | 2026-12-06 | 2026-12-03 | Dec/26 | 7 | 33.1 | 48.31 | 38.648 | 147
15 | 2026-12-07 | 2026-12-13 | 2026-12-10 | Dec/26 | 7 | 32.9 | 48.58 | 38.864 | 147
16 | 2026-12-14 | 2026-12-20 | 2026-12-17 | Dec/26 | 7 | 32.9 | 48.58 | 38.864 | 147
17 | 2026-12-21 | 2026-12-27 | 2026-12-24 | Dec/26 | 7 | 32.9 | 48.58 | 38.864 | 147
18 | 2026-12-28 | 2027-01-03 | 2026-12-31 | Dec/26 | 7 | 33.2 | 47.11 | 37.688 | 147
19 | 2027-01-04 | 2027-01-10 | 2027-01-07 | Jan/27 | 7 | 33.6 | 45.15 | 36.12 | 147
20 | 2027-01-11 | 2027-01-17 | 2027-01-14 | Jan/27 | 7 | 33.6 | 45.15 | 36.12 | 147
21 | 2027-01-18 | 2027-01-24 | 2027-01-21 | Jan/27 | 7 | 33.6 | 45.15 | 36.12 | 147
22 | 2027-01-25 | 2027-01-31 | 2027-01-28 | Jan/27 | 7 | 33.6 | 45.15 | 36.12 | 147
23 | 2027-02-01 | 2027-02-07 | 2027-02-04 | Feb/27 | 7 | 32.9 | 39.97 | 31.976 | 147
24 | 2027-02-08 | 2027-02-14 | 2027-02-11 | Feb/27 | 7 | 32.9 | 39.97 | 31.976 | 147
25 | 2027-02-15 | 2027-02-21 | 2027-02-18 | Feb/27 | 7 | 32.9 | 39.97 | 31.976 | 147
26 | 2027-02-22 | 2027-02-28 | 2027-02-25 | Feb/27 | 7 | 32.9 | 39.97 | 31.976 | 147
27 | 2027-03-01 | 2027-03-07 | 2027-03-04 | Mar/27 | 7 | 32.2 | 37.24 | 29.792 | 147
28 | 2027-03-08 | 2027-03-14 | 2027-03-11 | Mar/27 | 7 | 32.2 | 37.24 | 29.792 | 147
29 | 2027-03-15 | 2027-03-21 | 2027-03-18 | Mar/27 | 7 | 32.2 | 37.24 | 29.792 | 147
30 | 2027-03-22 | 2027-03-28 | 2027-03-25 | Mar/27 | 7 | 32.2 | 37.24 | 29.792 | 147
31 | 2027-03-29 | 2027-04-04 | 2027-04-01 | Apr/27 | 7 | 31.8 | 25.28 | 20.224 | 147
32 | 2027-04-05 | 2027-04-11 | 2027-04-08 | Apr/27 | 7 | 31.5 | 16.31 | 13.048 | 147
33 | 2027-04-12 | 2027-04-18 | 2027-04-15 | Apr/27 | 7 | 31.5 | 16.31 | 13.048 | 147
34 | 2027-04-19 | 2027-04-25 | 2027-04-22 | Apr/27 | 7 | 31.5 | 16.31 | 13.048 | 147
35 | 2027-04-26 | 2027-05-02 | 2027-04-29 | Apr/27 | 7 | 30.9 | 12.61 | 10.088 | 147
36 | 2027-05-03 | 2027-05-09 | 2027-05-06 | May/27 | 7 | 29.4 | 3.36 | 2.688 | 147
37 | 2027-05-10 | 2027-05-16 | 2027-05-13 | May/27 | 7 | 29.4 | 3.36 | 2.688 | 147
38 | 2027-05-17 | 2027-05-23 | 2027-05-20 | May/27 | 7 | 29.4 | 3.36 | 2.688 | 147
39 | 2027-05-24 | 2027-05-30 | 2027-05-27 | May/27 | 7 | 29.4 | 3.36 | 2.688 | 147
40 | 2027-05-31 | 2027-06-06 | 2027-06-03 | Jun/27 | 7 | 28.2 | 1.5 | 1.2 | 147
41 | 2027-06-07 | 2027-06-13 | 2027-06-10 | Jun/27 | 7 | 28 | 1.19 | 0.952 | 147
42 | 2027-06-14 | 2027-06-20 | 2027-06-17 | Jun/27 | 7 | 28 | 1.19 | 0.952 | 147
43 | 2027-06-21 | 2027-06-27 | 2027-06-24 | Jun/27 | 7 | 28 | 1.19 | 0.952 | 147
44 | 2027-06-28 | 2027-07-04 | 2027-07-01 | Jul/27 | 7 | 29.2 | 0.91 | 0.728 | 147
45 | 2027-07-05 | 2027-07-11 | 2027-07-08 | Jul/27 | 7 | 30.1 | 0.7 | 0.56 | 147
46 | 2027-07-12 | 2027-07-18 | 2027-07-15 | Jul/27 | 7 | 30.1 | 0.7 | 0.56 | 147
47 | 2027-07-19 | 2027-07-25 | 2027-07-22 | Jul/27 | 7 | 30.1 | 0.7 | 0.56 | 147
48 | 2027-07-26 | 2027-08-01 | 2027-07-29 | Jul/27 | 7 | 31 | 0.76 | 0.608 | 147
49 | 2027-08-02 | 2027-08-08 | 2027-08-05 | Aug/27 | 7 | 36.4 | 1.12 | 0.896 | 147
50 | 2027-08-09 | 2027-08-15 | 2027-08-12 | Aug/27 | 7 | 36.4 | 1.12 | 0.896 | 147
51 | 2027-08-16 | 2027-08-22 | 2027-08-19 | Aug/27 | 7 | 36.4 | 1.12 | 0.896 | 147
52 | 2027-08-23 | 2027-08-29 | 2027-08-26 | Aug/27 | 7 | 36.4 | 1.12 | 0.896 | 147
53 | 2027-08-30 | 2027-09-05 | 2027-09-02 | Sep/27 | 7 | 39.4 | 5.32 | 4.256 | 147
54 | 2027-09-06 | 2027-09-12 | 2027-09-09 | Sep/27 | 7 | 40.6 | 7 | 5.6 | 147
55 | 2027-09-13 | 2027-09-19 | 2027-09-16 | Sep/27 | 7 | 40.6 | 7 | 5.6 | 147
56 | 2027-09-20 | 2027-09-26 | 2027-09-23 | Sep/27 | 7 | 40.6 | 7 | 5.6 | 147
57 | 2027-09-27 | 2027-10-03 | 2027-09-30 | Sep/27 | 7 | 40 | 15.61 | 12.488 | 147
58 | 2027-10-04 | 2027-10-10 | 2027-10-07 | Oct/27 | 7 | 39.2 | 27.09 | 21.672 | 147
59 | 2027-10-11 | 2027-10-17 | 2027-10-14 | Oct/27 | 7 | 39.2 | 27.09 | 21.672 | 147
60 | 2027-10-18 | 2027-10-24 | 2027-10-21 | Oct/27 | 7 | 39.2 | 27.09 | 21.672 | 147
61 | 2027-10-25 | 2027-10-31 | 2027-10-28 | Oct/27 | 7 | 39.2 | 27.09 | 21.672 | 147
62 | 2027-11-01 | 2027-11-07 | 2027-11-04 | Nov/27 | 7 | 34.3 | 46.69 | 37.352 | 147
63 | 2027-11-08 | 2027-11-14 | 2027-11-11 | Nov/27 | 7 | 34.3 | 46.69 | 37.352 | 147
64 | 2027-11-15 | 2027-11-21 | 2027-11-18 | Nov/27 | 7 | 34.3 | 46.69 | 37.352 | 147
65 | 2027-11-22 | 2027-11-28 | 2027-11-25 | Nov/27 | 7 | 34.3 | 46.69 | 37.352 | 147
66 | 2027-11-29 | 2027-12-05 | 2027-12-02 | Dec/27 | 7 | 33.3 | 48.04 | 38.432 | 147
Formulas:
Data inicial = DATA_INICIO_SAFRA+([Semana]-1)*DIAS_POR_SEMANA
Data final = [Data inicial]+DIAS_POR_SEMANA-1
Data de referencia (meio) = [Data inicial]+INT(DIAS_POR_SEMANA/2)

## PARAMETROS_GERAIS
PARAMETROS GERAIS DO MODELO
Toda constante do modelo mora aqui. Nenhuma formula da pasta traz numero digitado: as celulas amarelas sao as unicas entradas.
Nome definido | Parametro | Valor | Unidade | Origem / observacao | Editavel
HORAS_OPERACAO_DIA | Horas de operacao disponiveis por dia | 21 | h/dia | Turno de rega do arquivo oficial RDM (Dashboard = 21 h) | SIM
HORAS_OPERACAO_SEMANA | Horas de operacao disponiveis por semana | 147 | h/semana | Calculado: HORAS_OPERACAO_DIA x DIAS_POR_SEMANA | calculado
DIAS_POR_SEMANA | Dias por semana | 7 | dias | Definicao do modelo | SIM
HORAS_CAPTACAO_DIA | Turno de captacao dos pocos | 18 | h/dia | Base do volume de captacao do arquivo oficial (volume/dia = vazao x 18 h) | SIM
MM_PARA_M3_HA | Conversao lamina -> volume | 10 | m3/(mm.ha) | 1 mm em 1 ha = 10 m3 | calculado
EFICIENCIA_PADRAO | Eficiencia de aplicacao padrao | 85% | fracao | DADO PENDENTE - nao consta nos arquivos oficiais. Valor provisorio. | SIM
FATOR_CHUVA_UTIL | Fator de aproveitamento da chuva | 80% | fracao | DADO PENDENTE - definir com base no historico da fazenda. | SIM
LIMITE_CHUVA_UTIL_DIA | Limite diario de chuva util | 25 | mm/dia | DADO PENDENTE - teto de infiltracao/armazenamento. Valor provisorio. | SIM
CENARIO_CLIMA | Cenario climatico ativo | REFERENCIA | texto | REFERENCIA = climatologia regional ¦ USUARIO = colunas preenchidas pelo usuario | SIM
LIMITE_CONFORTAVEL | Limite superior da faixa CONFORTAVEL | 80% | fracao | Faixa editavel de classificacao | SIM
LIMITE_ATENCAO | Limite superior da faixa ATENCAO | 90% | fracao | Faixa editavel de classificacao | SIM
LIMITE_CRITICO | Limite superior da faixa CRITICO | 100% | fracao | Acima deste valor: INVIAVEL em 21 h/dia | SIM
HORIZONTE DA SAFRA
DATA_INICIO_SAFRA | Inicio da semana 1 (segunda-feira) | 2026-08-31
N_SEMANAS | Numero de semanas simuladas | 66
DATA_FIM_SAFRA | Fim da ultima semana | 2027-12-05
SAFRA | Identificacao da safra | 2026/2027 - RDM
LEGENDA - celula AMARELA com texto AZUL = entrada do usuario ¦ texto PRETO = formula ¦ texto VERDE = valor trazido de outra aba ¦ faixa VERMELHA = DADO PENDENTE, valor provisorio.

## AUX_MATRIZES
AUX_MATRIZES - camada de calculo (CASA x SEMANA e TRECHO x SEMANA)
Aba tecnica. Resumos, dashboard, graficos e mapas de calor leem daqui. Nada a preencher.
Resumo da safra
Volume necessario por casa de bomba (m3)
Semana -> | 1 | 2 | 3 | 4 | 5 | 6 | 7 | 8 | 9 | 10 | 11 | 12 | 13 | 14 | 15 | 16 | 17 | 18 | 19 | 20 | 21 | 22 | 23 | 24 | 25 | 26 | 27 | 28 | 29 | 30 | 31 | 32 | 33 | 34 | 35 | 36 | 37 | 38 | 39 | 40 | 41 | 42 | 43 | 44 | 45 | 46 | 47 | 48 | 49 | 50 | 51 | 52 | 53 | 54 | 55 | 56 | 57 | 58 | 59 | 60 | 61 | 62 | 63 | 64 | 65 | 66 | SUM da safra
RM01 | 0 | 0 | 0 | 0 | 1313.8842 | 0 | 0 | 2987.4674 | 8914.875 | 0 | 2420.7392 | 2420.7392 | 2420.7392 | 0 | 0 | 0 | 0 | 0 | 0 | 0 | 0 | 0 | 0 | 0 | 0 | 0 | 0 | 0 | 0 | 0 | 5006.2751 | 17062.1607 | 21086.2666 | 25110.3724 | 29431.7008 | 35995.3391 | 35995.3391 | 35995.3391 | 35995.3391 | 36120.2506 | 36141.0692 | 36141.0692 | 36141.0692 | 35750.9304 | 34618.317 | 32163.5326 | 29708.7482 | 28032.7163 | 29736.6546 | 26768.0781 | 0 | 0 | 0 | 0 | 0 | 0 | 0 | 0 | 0 | 0 | 0 | 0 | 0 | 0 | 0 | 0 | 623479.0112
RM02 | 22570.0292 | 0 | 0 | 0 | 1344.3558 | 0 | 0 | 2611.1989 | 8421.1563 | 0 | 2476.8808 | 2476.8808 | 2476.8808 | 0 | 0 | 0 | 0 | 0 | 0 | 0 | 0 | 0 | 0 | 205.4208 | 4483.1918 | 6897.0769 | 8520.4033 | 8520.4033 | 8520.4033 | 8520.4033 | 23595.1241 | 44157.0738 | 48452.4202 | 52747.7666 | 58017.9797 | 69073.5478 | 66633.1704 | 64192.793 | 61752.4157 | 60144.7038 | 57959.3125 | 55635.1435 | 35359.2916 | 34231.6317 | 32464.5349 | 29416.9867 | 26369.4384 | 23982.2339 | 0 | 0 | 0 | 0 | 0 | 0 | 0 | 0 | 0 | 0 | 0 | 0 | 0 | 0 | 0 | 0 | 0 | 0 | 932230.2537
RM03 | 0 | 0 | 0 | 0 | 2643.2715 | 0 | 0 | 542.0877 | 12201.1742 | 0 | 4598.9389 | 4870.0416 | 4870.0416 | 0 | 0 | 0 | 0 | 530.5093 | 0 | 0 | 0 | 0 | 0 | 0 | 0 | 0 | 0 | 0 | 0 | 0 | 7736.5368 | 32012.5896 | 40108.2833 | 48203.977 | 59210.6784 | 72415.4019 | 72415.4019 | 72415.4019 | 72415.4019 | 72666.6988 | 72708.5816 | 72708.5816 | 72708.5816 | 73292.5206 | 71056.1193 | 66117.5855 | 61179.0517 | 57849.4014 | 61530.5214 | 55558.341 | 49586.1606 | 0 | 0 | 0 | 0 | 0 | 0 | 0 | 0 | 0 | 0 | 0 | 0 | 0 | 0 | 0 | 1294151.8827
RM04 | 45952.144 | 48375.0153 | 48375.0153 | 48375.0153 | 39291.7033 | 27558.1007 | 27558.1007 | 34101.1027 | 40601.5191 | 0 | 5181.0368 | 5181.0368 | 5181.0368 | 0 | 0 | 0 | 0 | 0 | 0 | 0 | 0 | 0 | 0 | 1868.0818 | 11860.3245 | 20262.9608 | 28014.4661 | 28014.4661 | 28014.4661 | 28014.4661 | 73213.4894 | 125640.3721 | 134430.6427 | 143220.9134 | 155950.9663 | 184696.7674 | 176672.9842 | 168649.2009 | 160625.4176 | 155119.4352 | 147897.3704 | 98333.8252 | 94392.3636 | 74172.4343 | 71141.2077 | 65352.4311 | 59563.6545 | 55305.3936 | 33272.6275 | 29951.0588 | 0 | 0 | 0 | 0 | 0 | 0 | 0 | 0 | 0 | 0 | 0 | 0 | 0 | 0 | 0 | 0 | 2729382.6145
RM05 | 96601.344 | 96643.68 | 96643.68 | 96643.68 | 72879.072 | 55055.616 | 55055.616 | 47449.248 | 31707.606 | 0 | 0 | 0 | 6569.4441 | 0 | 0 | 0 | 0 | 1736.2391 | 8892.9318 | 8753.055 | 0 | 0 | 0 | 11348.1049 | 31403.1815 | 32385.7948 | 40008.2579 | 40008.2579 | 40008.2579 | 40008.2579 | 90352.9958 | 128111.5492 | 128111.5492 | 125491.7374 | 131170.1403 | 152107.353 | 141152.7604 | 130198.1678 | 119243.5752 | 124297.5954 | 127871.2402 | 70695.1533 | 66531.843 | 40749.9687 | 69612.6554 | 87047.5718 | 104482.4882 | 128328.1266 | 182388.3265 | 199151.4453 | 213203.7531 | 227256.061 | 239480.5278 | 241647.8729 | 241647.8729 | 233496.0188 | 174058.8017 | 100406.1607 | 85714.0834 | 65076.799 | 39318.3029 | 0 | 0 | 0 | 0 | 0 | 5118203.8219
RM06 | 148517.9646 | 106348.0715 | 72482.76 | 67558.995 | 43075.116 | 23226.588 | 16571.016 | 9915.444 | 0 | 0 | 0 | 0 | 1050.2575 | 0 | 0 | 0 | 0 | 575.8136 | 2949.2894 | 2949.2894 | 0 | 0 | 6937.7313 | 18011.1256 | 36258.5168 | 37916.6768 | 55491.5027 | 63309.3739 | 65814.1337 | 63329.1697 | 158408.5272 | 239700.3505 | 241517.3552 | 238455.3141 | 232026.833 | 274613.6703 | 269320.1067 | 253931.1069 | 238542.107 | 192675.329 | 184018.2118 | 105683.4086 | 122256.7923 | 101868.3769 | 110999.7302 | 118896.8984 | 127621.953 | 145164.1033 | 185651.4272 | 180091.5328 | 200084.8645 | 213432.5025 | 220875.0927 | 217357.4184 | 210339.0158 | 203320.6132 | 157614.9581 | 99255.5661 | 88330.2494 | 75032.3774 | 60678.1906 | 0 | 0 | 0 | 0 | 0 | 6310052.8188
RM07 | 172736.1583 | 152721.7434 | 101244.3832 | 58285.332 | 26414.8659 | 0 | 0 | 0 | 0 | 0 | 0 | 0 | 1050.2575 | 0 | 0 | 0 | 0 | 4030.2904 | 20642.9506 | 20642.9506 | 8508.7164 | 0 | 0 | 4053.8671 | 12914.9947 | 20651.9271 | 26207.7035 | 26207.7035 | 29146.4768 | 35852.7713 | 116217.8509 | 236511.5611 | 264229.996 | 283391.1896 | 324304.5343 | 407921.4658 | 398843.2173 | 389360.0918 | 346552.519 | 354318.9033 | 348262.3923 | 301446.8498 | 263268.3215 | 278245.9642 | 273278.4717 | 259988.1079 | 247069.4562 | 215925.4354 | 222953.0397 | 212778.3544 | 153873.5948 | 170691.0227 | 181370.9034 | 192351.8657 | 192978.0753 | 192978.0753 | 158545.3656 | 106826.7529 | 97788.1124 | 86139.1811 | 74490.2499 | 1235.6244 | 0 | 0 | 0 | 0 | 8075449.638
RM08 | 0 | 0 | 0 | 0 | 0 | 0 | 0 | 0 | 0 | 0 | 0 | 0 | 0 | 0 | 0 | 0 | 0 | 0 | 0 | 0 | 0 | 0 | 0 | 0 | 0 | 0 | 0 | 0 | 0 | 0 | 0 | 0 | 0 | 0 | 0 | 0 | 0 | 0 | 0 | 0 | 0 | 0 | 0 | 0 | 0 | 0 | 0 | 0 | 0 | 0 | 0 | 0 | 0 | 0 | 0 | 0 | 0 | 0 | 0 | 0 | 0 | 0 | 0 | 0 | 0 | 0 | 0
Area ativa por casa de bomba (ha)
Semana -> | 1 | 2 | 3 | 4 | 5 | 6 | 7 | 8 | 9 | 10 | 11 | 12 | 13 | 14 | 15 | 16 | 17 | 18 | 19 | 20 | 21 | 22 | 23 | 24 | 25 | 26 | 27 | 28 | 29 | 30 | 31 | 32 | 33 | 34 | 35 | 36 | 37 | 38 | 39 | 40 | 41 | 42 | 43 | 44 | 45 | 46 | 47 | 48 | 49 | 50 | 51 | 52 | 53 | 54 | 55 | 56 | 57 | 58 | 59 | 60 | 61 | 62 | 63 | 64 | 65 | 66 | MAX da safra
RM01 | 0 | 0 | 0 | 0 | 98.31 | 98.31 | 98.31 | 98.31 | 98.31 | 98.31 | 98.31 | 98.31 | 98.31 | 98.31 | 98.31 | 98.31 | 98.31 | 98.31 | 98.31 | 0 | 0 | 0 | 98.31 | 98.31 | 98.31 | 98.31 | 98.31 | 98.31 | 98.31 | 98.31 | 98.31 | 98.31 | 98.31 | 98.31 | 98.31 | 98.31 | 98.31 | 98.31 | 98.31 | 98.31 | 98.31 | 98.31 | 98.31 | 98.31 | 98.31 | 98.31 | 98.31 | 98.31 | 98.31 | 98.31 | 0 | 0 | 0 | 0 | 0 | 0 | 0 | 0 | 0 | 0 | 0 | 0 | 0 | 0 | 0 | 0 | 98.31
RM02 | 100.59 | 0 | 0 | 0 | 100.59 | 100.59 | 100.59 | 100.59 | 100.59 | 100.59 | 100.59 | 100.59 | 100.59 | 100.59 | 200.65 | 200.65 | 200.65 | 200.65 | 200.65 | 200.65 | 100.06 | 100.06 | 100.06 | 200.65 | 200.65 | 200.65 | 200.65 | 200.65 | 200.65 | 200.65 | 200.65 | 200.65 | 200.65 | 200.65 | 200.65 | 200.65 | 200.65 | 200.65 | 200.65 | 200.65 | 200.65 | 200.65 | 100.59 | 100.59 | 100.59 | 100.59 | 100.59 | 100.59 | 0 | 0 | 0 | 0 | 0 | 0 | 0 | 0 | 0 | 0 | 0 | 0 | 0 | 0 | 0 | 0 | 0 | 0 | 200.65
RM03 | 0 | 0 | 0 | 0 | 197.78 | 197.78 | 197.78 | 197.78 | 197.78 | 197.78 | 197.78 | 197.78 | 197.78 | 197.78 | 197.78 | 197.78 | 197.78 | 197.78 | 197.78 | 197.78 | 99.58 | 0 | 0 | 197.78 | 197.78 | 197.78 | 197.78 | 197.78 | 197.78 | 197.78 | 197.78 | 197.78 | 197.78 | 197.78 | 197.78 | 197.78 | 197.78 | 197.78 | 197.78 | 197.78 | 197.78 | 197.78 | 197.78 | 197.78 | 197.78 | 197.78 | 197.78 | 197.78 | 197.78 | 197.78 | 197.78 | 0 | 0 | 0 | 0 | 0 | 0 | 0 | 0 | 0 | 0 | 0 | 0 | 0 | 0 | 0 | 197.78
RM04 | 100.07 | 100.07 | 100.07 | 100.07 | 310.48 | 310.48 | 310.48 | 310.48 | 310.48 | 310.48 | 310.48 | 310.48 | 310.48 | 539.4 | 439.33 | 539.4 | 539.4 | 539.4 | 539.4 | 429.4 | 328.99 | 328.99 | 438.99 | 539.4 | 539.4 | 539.4 | 539.4 | 539.4 | 539.4 | 539.4 | 539.4 | 539.4 | 539.4 | 539.4 | 539.4 | 539.4 | 539.4 | 539.4 | 539.4 | 539.4 | 539.4 | 310.48 | 310.48 | 210.41 | 210.41 | 210.41 | 210.41 | 210.41 | 110 | 110 | 0 | 0 | 0 | 0 | 0 | 0 | 0 | 0 | 0 | 0 | 0 | 0 | 0 | 0 | 0 | 0 | 539.4
RM05 | 199.92 | 199.92 | 199.92 | 199.92 | 199.92 | 199.92 | 499.88 | 499.88 | 499.88 | 499.88 | 499.88 | 499.88 | 299.96 | 769.8 | 769.8 | 769.8 | 769.8 | 769.8 | 769.8 | 769.8 | 769.8 | 769.8 | 769.8 | 469.84 | 469.84 | 469.84 | 469.84 | 469.84 | 469.84 | 469.84 | 469.84 | 469.84 | 469.84 | 469.84 | 469.84 | 469.84 | 469.84 | 469.84 | 469.84 | 619.82 | 769.8 | 499.88 | 499.88 | 399.92 | 499.88 | 499.88 | 499.88 | 499.88 | 499.88 | 499.88 | 499.88 | 499.88 | 499.88 | 499.88 | 499.88 | 499.88 | 499.88 | 499.88 | 499.88 | 499.88 | 199.92 | 199.92 | 199.92 | 199.92 | 0 | 0 | 769.8
RM06 | 449.43 | 299.49 | 149.94 | 149.94 | 149.94 | 149.94 | 249.42 | 249.42 | 249.42 | 99.48 | 99.48 | 239.42 | 239.42 | 688.85 | 688.85 | 688.85 | 838.79 | 838.79 | 985.28 | 985.28 | 985.28 | 985.28 | 985.28 | 985.28 | 985.28 | 985.28 | 985.28 | 985.28 | 985.28 | 985.28 | 985.28 | 985.28 | 985.28 | 985.28 | 845.34 | 845.34 | 985.28 | 985.28 | 985.28 | 835.34 | 835.34 | 539.3 | 685.79 | 535.85 | 535.85 | 535.85 | 535.85 | 535.85 | 535.85 | 436.37 | 436.37 | 436.37 | 436.37 | 436.37 | 436.37 | 436.37 | 436.37 | 436.37 | 436.37 | 296.43 | 296.43 | 296.43 | 296.43 | 296.43 | 146.49 | 0 | 985.28
RM07 | 498.88 | 498.88 | 348.94 | 198.96 | 198.96 | 0 | 696.29 | 696.29 | 696.29 | 696.29 | 696.29 | 696.29 | 696.29 | 895.25 | 895.25 | 1035.19 | 1035.19 | 1035.19 | 1035.19 | 1180.86 | 1180.86 | 1030.92 | 880.94 | 1180.86 | 1180.86 | 1180.86 | 1180.86 | 1180.86 | 1180.86 | 1180.86 | 1180.86 | 1180.86 | 1180.86 | 1180.86 | 1180.86 | 1180.86 | 1180.86 | 1180.86 | 1040.92 | 1180.86 | 1180.86 | 981.9 | 935.71 | 1081.38 | 1081.38 | 1081.38 | 1081.38 | 931.44 | 781.46 | 681.98 | 385.09 | 385.09 | 385.09 | 385.09 | 385.09 | 385.09 | 385.09 | 385.09 | 385.09 | 385.09 | 385.09 | 385.09 | 245.15 | 145.67 | 145.67 | 145.67 | 1180.86
RM08 | 0 | 0 | 0 | 0 | 0 | 0 | 0 | 0 | 0 | 0 | 0 | 0 | 0 | 0 | 0 | 0 | 0 | 0 | 0 | 0 | 0 | 0 | 0 | 0 | 0 | 0 | 0 | 0 | 0 | 0 | 0 | 0 | 0 | 0 | 0 | 0 | 0 | 0 | 0 | 0 | 0 | 0 | 0 | 0 | 0 | 0 | 0 | 0 | 0 | 0 | 0 | 0 | 0 | 0 | 0 | 0 | 0 | 0 | 0 | 0 | 0 | 0 | 0 | 0 | 0 | 0 | 0
Horas necessarias por casa de bomba (h)
Semana -> | 1 | 2 | 3 | 4 | 5 | 6 | 7 | 8 | 9 | 10 | 11 | 12 | 13 | 14 | 15 | 16 | 17 | 18 | 19 | 20 | 21 | 22 | 23 | 24 | 25 | 26 | 27 | 28 | 29 | 30 | 31 | 32 | 33 | 34 | 35 | 36 | 37 | 38 | 39 | 40 | 41 | 42 | 43 | 44 | 45 | 46 | 47 | 48 | 49 | 50 | 51 | 52 | 53 | 54 | 55 | 56 | 57 | 58 | 59 | 60 | 61 | 62 | 63 | 64 | 65 | 66 | SUM da safra
RM01 | 0 | 0 | 0 | 0 | 1.8711 | 0 | 0 | 4.2544 | 12.6954 | 0 | 3.4473 | 3.4473 | 3.4473 | 0 | 0 | 0 | 0 | 0 | 0 | 0 | 0 | 0 | 0 | 0 | 0 | 0 | 0 | 0 | 0 | 0 | 7.1293 | 24.2977 | 30.0283 | 35.7588 | 41.9127 | 51.2598 | 51.2598 | 51.2598 | 51.2598 | 51.4376 | 51.4673 | 51.4673 | 51.4673 | 50.9117 | 49.2988 | 45.803 | 42.3072 | 39.9205 | 42.347 | 38.1195 | 0 | 0 | 0 | 0 | 0 | 0 | 0 | 0 | 0 | 0 | 0 | 0 | 0 | 0 | 0 | 0 | 887.8757
RM02 | 31.4127 | 0 | 0 | 0 | 1.8711 | 0 | 0 | 3.6342 | 11.7205 | 0 | 3.4473 | 3.4473 | 3.4473 | 0 | 0 | 0 | 0 | 0 | 0 | 0 | 0 | 0 | 0 | 0.28742 | 6.2727 | 9.6501 | 11.9214 | 11.9214 | 11.9214 | 11.9214 | 32.9813 | 61.6584 | 67.6367 | 73.6149 | 80.9545 | 96.3735 | 92.959 | 89.5445 | 86.13 | 83.8796 | 80.8218 | 77.5699 | 49.2127 | 47.6432 | 45.1838 | 40.9422 | 36.7007 | 33.3782 | 0 | 0 | 0 | 0 | 0 | 0 | 0 | 0 | 0 | 0 | 0 | 0 | 0 | 0 | 0 | 0 | 0 | 0 | 1300.0609
RM03 | 0 | 0 | 0 | 0 | 3.7421 | 0 | 0 | 0.77277 | 17.2801 | 0 | 6.5134 | 6.8946 | 6.8946 | 0 | 0 | 0 | 0 | 0.74585 | 0 | 0 | 0 | 0 | 0 | 0 | 0 | 0 | 0 | 0 | 0 | 0 | 10.9527 | 45.3207 | 56.7819 | 68.2431 | 83.8254 | 102.5195 | 102.5195 | 102.5195 | 102.5195 | 102.8753 | 102.9346 | 102.9346 | 102.9346 | 103.7613 | 100.5952 | 93.6036 | 86.6121 | 81.8982 | 87.1096 | 78.6547 | 70.1998 | 0 | 0 | 0 | 0 | 0 | 0 | 0 | 0 | 0 | 0 | 0 | 0 | 0 | 0 | 0 | 1832.159
RM04 | 64.288 | 67.6776 | 67.6776 | 67.6776 | 54.7779 | 38.5544 | 38.5544 | 47.2708 | 55.4993 | 0 | 6.8946 | 6.8946 | 6.8946 | 0 | 0 | 0 | 0 | 0 | 0 | 0 | 0 | 0 | 0 | 2.2849 | 14.5429 | 25.5729 | 35.7642 | 35.7642 | 35.7642 | 35.7642 | 93.9562 | 162.3039 | 174.0127 | 185.7215 | 202.7963 | 240.2995 | 230.0561 | 219.8127 | 209.5692 | 202.5406 | 193.3208 | 132.2891 | 126.7825 | 98.5549 | 94.4826 | 86.7452 | 79.0079 | 73.2987 | 42.347 | 38.1195 | 0 | 0 | 0 | 0 | 0 | 0 | 0 | 0 | 0 | 0 | 0 | 0 | 0 | 0 | 0 | 0 | 3594.1359
RM05 | 135.296 | 135.3553 | 135.3553 | 135.3553 | 102.0715 | 77.1087 | 77.1087 | 66.4555 | 44.4084 | 0 | 0 | 0 | 6.604 | 0 | 0 | 0 | 0 | 1.7454 | 8.9397 | 8.7991 | 0 | 0 | 0 | 13.8678 | 38.7089 | 40.0851 | 49.5197 | 49.5197 | 49.5197 | 49.5197 | 111.8333 | 158.5684 | 158.5684 | 155.6417 | 163.4985 | 189.45 | 175.9732 | 162.4965 | 149.0197 | 151.3979 | 153.6767 | 88.623 | 82.792 | 44.4857 | 77.5856 | 95.1123 | 112.6389 | 137.9742 | 199.1787 | 221.7795 | 241.4606 | 261.1417 | 278.1373 | 281.1225 | 281.1225 | 273.1619 | 206.3629 | 122.924 | 108.1546 | 85.0586 | 55.0677 | 0 | 0 | 0 | 0 | 0 | 6209.352
RM06 | 138.7704 | 99.3804 | 67.6776 | 63.0803 | 40.2195 | 21.6868 | 15.4725 | 9.2581 | 0 | 0 | 0 | 0 | 1.478 | 0 | 0 | 0 | 0 | 0.81035 | 4.1506 | 4.1506 | 0 | 0 | 7.4365 | 17.7876 | 34.8386 | 36.3868 | 53.1241 | 61.4118 | 64.2154 | 61.5518 | 155.9385 | 240.967 | 244.3395 | 243.1515 | 237.6989 | 281.903 | 277.9451 | 263.166 | 248.3868 | 205.6048 | 197.5791 | 119.0681 | 137.5259 | 119.4365 | 128.5675 | 135.5923 | 142.7996 | 159.8042 | 201.5824 | 185.9588 | 206.2967 | 220.4294 | 228.5528 | 224.764 | 217.241 | 209.7181 | 162.1769 | 101.5556 | 90.4182 | 77.1052 | 62.5036 | 0 | 0 | 0 | 0 | 0 | 6530.6652
RM07 | 201.9279 | 178.8564 | 126.4608 | 82.026 | 37.1741 | 0 | 0 | 0 | 0 | 0 | 0 | 0 | 1.478 | 0 | 0 | 0 | 0 | 4.0518 | 20.7529 | 20.7529 | 8.0218 | 0 | 0 | 5.7051 | 18.0564 | 26.7367 | 33.7746 | 33.7746 | 36.8007 | 43.7064 | 133.5848 | 262.3266 | 290.0587 | 309.181 | 351.3127 | 438.9426 | 427.6666 | 415.9737 | 368.5607 | 375.7693 | 367.8907 | 305.1437 | 269.7831 | 285.0837 | 280.7146 | 267.8729 | 255.5544 | 229.5456 | 244.1108 | 227.9653 | 176.578 | 196.5356 | 207.8911 | 219.2211 | 219.8659 | 219.8659 | 180.5327 | 121.8626 | 111.4154 | 97.2946 | 83.1739 | 1.2724 | 0 | 0 | 0 | 0 | 8822.6077
RM08 | 0 | 0 | 0 | 0 | 0 | 0 | 0 | 0 | 0 | 0 | 0 | 0 | 0 | 0 | 0 | 0 | 0 | 0 | 0 | 0 | 0 | 0 | 0 | 0 | 0 | 0 | 0 | 0 | 0 | 0 | 0 | 0 | 0 | 0 | 0 | 0 | 0 | 0 | 0 | 0 | 0 | 0 | 0 | 0 | 0 | 0 | 0 | 0 | 0 | 0 | 0 | 0 | 0 | 0 | 0 | 0 | 0 | 0 | 0 | 0 | 0 | 0 | 0 | 0 | 0 | 0 | 0
Vazao media requerida por casa (m3/h)
Semana -> | 1 | 2 | 3 | 4 | 5 | 6 | 7 | 8 | 9 | 10 | 11 | 12 | 13 | 14 | 15 | 16 | 17 | 18 | 19 | 20 | 21 | 22 | 23 | 24 | 25 | 26 | 27 | 28 | 29 | 30 | 31 | 32 | 33 | 34 | 35 | 36 | 37 | 38 | 39 | 40 | 41 | 42 | 43 | 44 | 45 | 46 | 47 | 48 | 49 | 50 | 51 | 52 | 53 | 54 | 55 | 56 | 57 | 58 | 59 | 60 | 61 | 62 | 63 | 64 | 65 | 66 | MAX da safra
RM01 | 0 | 0 | 0 | 0 | 8.938 | 0 | 0 | 20.3229 | 60.6454 | 0 | 16.4676 | 16.4676 | 16.4676 | 0 | 0 | 0 | 0 | 0 | 0 | 0 | 0 | 0 | 0 | 0 | 0 | 0 | 0 | 0 | 0 | 0 | 34.0563 | 116.0691 | 143.444 | 170.8189 | 200.2157 | 244.8663 | 244.8663 | 244.8663 | 244.8663 | 245.716 | 245.8576 | 245.8576 | 245.8576 | 243.2036 | 235.4988 | 218.7995 | 202.1003 | 190.6988 | 202.2902 | 182.0958 | 0 | 0 | 0 | 0 | 0 | 0 | 0 | 0 | 0 | 0 | 0 | 0 | 0 | 0 | 0 | 0 | 245.8576
RM02 | 153.5376 | 0 | 0 | 0 | 9.1453 | 0 | 0 | 17.7633 | 57.2868 | 0 | 16.8495 | 16.8495 | 16.8495 | 0 | 0 | 0 | 0 | 0 | 0 | 0 | 0 | 0 | 0 | 1.3974 | 30.4979 | 46.9189 | 57.9619 | 57.9619 | 57.9619 | 57.9619 | 160.511 | 300.3883 | 329.6083 | 358.8283 | 394.6801 | 469.8881 | 453.2869 | 436.6857 | 420.0845 | 409.1476 | 394.281 | 378.4704 | 240.5394 | 232.8682 | 220.8472 | 200.1156 | 179.3839 | 163.1444 | 0 | 0 | 0 | 0 | 0 | 0 | 0 | 0 | 0 | 0 | 0 | 0 | 0 | 0 | 0 | 0 | 0 | 0 | 469.8881
RM03 | 0 | 0 | 0 | 0 | 17.9814 | 0 | 0 | 3.6877 | 83.0012 | 0 | 31.2853 | 33.1295 | 33.1295 | 0 | 0 | 0 | 0 | 3.6089 | 0 | 0 | 0 | 0 | 0 | 0 | 0 | 0 | 0 | 0 | 0 | 0 | 52.6295 | 217.7727 | 272.8455 | 327.9182 | 402.7937 | 492.6218 | 492.6218 | 492.6218 | 492.6218 | 494.3313 | 494.6162 | 494.6162 | 494.6162 | 498.5886 | 483.375 | 449.7795 | 416.184 | 393.5333 | 418.575 | 377.9479 | 337.3208 | 0 | 0 | 0 | 0 | 0 | 0 | 0 | 0 | 0 | 0 | 0 | 0 | 0 | 0 | 0 | 498.5886
RM04 | 312.5996 | 329.0817 | 329.0817 | 329.0817 | 267.2905 | 187.4701 | 187.4701 | 231.9803 | 276.2008 | 0 | 35.2451 | 35.2451 | 35.2451 | 0 | 0 | 0 | 0 | 0 | 0 | 0 | 0 | 0 | 0 | 12.708 | 80.6825 | 137.8433 | 190.5746 | 190.5746 | 190.5746 | 190.5746 | 498.0509 | 854.6964 | 914.4942 | 974.2919 | 1060.8909 | 1256.4406 | 1201.857 | 1147.2735 | 1092.6899 | 1055.2343 | 1006.1046 | 668.9376 | 642.1249 | 504.5744 | 483.9538 | 444.5744 | 405.1949 | 376.2272 | 226.3444 | 203.7487 | 0 | 0 | 0 | 0 | 0 | 0 | 0 | 0 | 0 | 0 | 0 | 0 | 0 | 0 | 0 | 0 | 1256.4406
RM05 | 657.152 | 657.44 | 657.44 | 657.44 | 495.776 | 374.528 | 374.528 | 322.784 | 215.698 | 0 | 0 | 0 | 44.6901 | 0 | 0 | 0 | 0 | 11.8112 | 60.4961 | 59.5446 | 0 | 0 | 0 | 77.198 | 213.6271 | 220.3115 | 272.165 | 272.165 | 272.165 | 272.165 | 614.6462 | 871.5071 | 871.5071 | 853.6853 | 892.3139 | 1034.7439 | 960.2229 | 885.7018 | 811.1808 | 845.5619 | 869.8724 | 480.9194 | 452.5976 | 277.2107 | 473.5555 | 592.1604 | 710.7652 | 872.9805 | 1240.7369 | 1354.7717 | 1450.3657 | 1545.9596 | 1629.1192 | 1643.8631 | 1643.8631 | 1588.4083 | 1184.0735 | 683.0351 | 583.089 | 442.6993 | 267.4714 | 0 | 0 | 0 | 0 | 0 | 1643.8631
RM06 | 1010.3263 | 723.4563 | 493.08 | 459.585 | 293.028 | 158.004 | 112.728 | 67.452 | 0 | 0 | 0 | 0 | 7.1446 | 0 | 0 | 0 | 0 | 3.9171 | 20.0632 | 20.0632 | 0 | 0 | 47.1955 | 122.5247 | 246.6566 | 257.9366 | 377.4932 | 430.676 | 447.7152 | 430.8107 | 1077.609 | 1630.6146 | 1642.9752 | 1622.145 | 1578.4138 | 1868.1202 | 1832.1096 | 1727.4225 | 1622.7354 | 1310.7165 | 1251.8246 | 718.9348 | 831.6789 | 692.9822 | 755.1002 | 808.8224 | 868.1766 | 987.5109 | 1262.9349 | 1225.1125 | 1361.1215 | 1451.9218 | 1502.5517 | 1478.6219 | 1430.8777 | 1383.1334 | 1072.2106 | 675.2079 | 600.8861 | 510.4243 | 412.7768 | 0 | 0 | 0 | 0 | 0 | 1868.1202
RM07 | 1175.0759 | 1038.9234 | 688.7373 | 396.4989 | 179.693 | 0 | 0 | 0 | 0 | 0 | 0 | 0 | 7.1446 | 0 | 0 | 0 | 0 | 27.4169 | 140.4282 | 140.4282 | 57.8824 | 0 | 0 | 27.5773 | 87.8571 | 140.4893 | 178.2837 | 178.2837 | 198.2754 | 243.8964 | 790.5976 | 1608.9222 | 1797.483 | 1927.8312 | 2206.1533 | 2774.976 | 2713.2192 | 2648.7081 | 2357.5001 | 2410.3327 | 2369.1319 | 2050.6588 | 1790.941 | 1892.8297 | 1859.0372 | 1768.6266 | 1680.7446 | 1468.8805 | 1516.6873 | 1447.4718 | 1046.7591 | 1161.1634 | 1233.8157 | 1308.5161 | 1312.776 | 1312.776 | 1078.5399 | 726.7126 | 665.2253 | 585.9808 | 506.7364 | 8.4056 | 0 | 0 | 0 | 0 | 2774.976
RM08 | 0 | 0 | 0 | 0 | 0 | 0 | 0 | 0 | 0 | 0 | 0 | 0 | 0 | 0 | 0 | 0 | 0 | 0 | 0 | 0 | 0 | 0 | 0 | 0 | 0 | 0 | 0 | 0 | 0 | 0 | 0 | 0 | 0 | 0 | 0 | 0 | 0 | 0 | 0 | 0 | 0 | 0 | 0 | 0 | 0 | 0 | 0 | 0 | 0 | 0 | 0 | 0 | 0 | 0 | 0 | 0 | 0 | 0 | 0 | 0 | 0 | 0 | 0 | 0 | 0 | 0 | 0
Utilizacao da casa de bomba (%)
Semana -> | 1 | 2 | 3 | 4 | 5 | 6 | 7 | 8 | 9 | 10 | 11 | 12 | 13 | 14 | 15 | 16 | 17 | 18 | 19 | 20 | 21 | 22 | 23 | 24 | 25 | 26 | 27 | 28 | 29 | 30 | 31 | 32 | 33 | 34 | 35 | 36 | 37 | 38 | 39 | 40 | 41 | 42 | 43 | 44 | 45 | 46 | 47 | 48 | 49 | 50 | 51 | 52 | 53 | 54 | 55 | 56 | 57 | 58 | 59 | 60 | 61 | 62 | 63 | 64 | 65 | 66 | MAX da safra
RM01 | 0% | 0% | 0% | 0% | 1.273% | 0% | 0% | 2.894% | 8.636% | 0% | 2.345% | 2.345% | 2.345% | 0% | 0% | 0% | 0% | 0% | 0% | 0% | 0% | 0% | 0% | 0% | 0% | 0% | 0% | 0% | 0% | 0% | 4.85% | 16.53% | 20.43% | 24.33% | 28.51% | 34.87% | 34.87% | 34.87% | 34.87% | 34.99% | 35.01% | 35.01% | 35.01% | 34.63% | 33.54% | 31.16% | 28.78% | 27.16% | 28.81% | 25.93% | 0% | 0% | 0% | 0% | 0% | 0% | 0% | 0% | 0% | 0% | 0% | 0% | 0% | 0% | 0% | 0% | 35.01%
RM02 | 10.71% | 0% | 0% | 0% | 0.6381% | 0% | 0% | 1.239% | 3.997% | 0% | 1.176% | 1.176% | 1.176% | 0% | 0% | 0% | 0% | 0% | 0% | 0% | 0% | 0% | 0% | 0.0975% | 2.128% | 3.274% | 4.044% | 4.044% | 4.044% | 4.044% | 11.2% | 20.96% | 23% | 25.04% | 27.54% | 32.79% | 31.63% | 30.47% | 29.31% | 28.55% | 27.51% | 26.41% | 16.78% | 16.25% | 15.41% | 13.96% | 12.52% | 11.38% | 0% | 0% | 0% | 0% | 0% | 0% | 0% | 0% | 0% | 0% | 0% | 0% | 0% | 0% | 0% | 0% | 0% | 0% | 32.79%
RM03 | 0% | 0% | 0% | 0% | 1.273% | 0% | 0% | 0.261% | 5.875% | 0% | 2.215% | 2.345% | 2.345% | 0% | 0% | 0% | 0% | 0.2555% | 0% | 0% | 0% | 0% | 0% | 0% | 0% | 0% | 0% | 0% | 0% | 0% | 3.725% | 15.42% | 19.31% | 23.21% | 28.51% | 34.87% | 34.87% | 34.87% | 34.87% | 34.99% | 35.01% | 35.01% | 35.01% | 35.29% | 34.22% | 31.84% | 29.46% | 27.86% | 29.63% | 26.75% | 23.88% | 0% | 0% | 0% | 0% | 0% | 0% | 0% | 0% | 0% | 0% | 0% | 0% | 0% | 0% | 0% | 35.29%
RM04 | 8.113% | 8.541% | 8.541% | 8.541% | 6.937% | 4.866% | 4.866% | 6.021% | 7.169% | 0% | 0.9148% | 0.9148% | 0.9148% | 0% | 0% | 0% | 0% | 0% | 0% | 0% | 0% | 0% | 0% | 0.3298% | 2.094% | 3.578% | 4.946% | 4.946% | 4.946% | 4.946% | 12.93% | 22.18% | 23.74% | 25.29% | 27.54% | 32.61% | 31.19% | 29.78% | 28.36% | 27.39% | 26.11% | 17.36% | 16.67% | 13.1% | 12.56% | 11.54% | 10.52% | 9.765% | 5.875% | 5.288% | 0% | 0% | 0% | 0% | 0% | 0% | 0% | 0% | 0% | 0% | 0% | 0% | 0% | 0% | 0% | 0% | 32.61%
RM05 | 12.61% | 12.61% | 12.61% | 12.61% | 9.51% | 7.185% | 7.185% | 6.192% | 4.138% | 0% | 0% | 0% | 0.8573% | 0% | 0% | 0% | 0% | 0.2266% | 1.161% | 1.142% | 0% | 0% | 0% | 1.481% | 4.098% | 4.226% | 5.221% | 5.221% | 5.221% | 5.221% | 11.79% | 16.72% | 16.72% | 16.38% | 17.12% | 19.85% | 18.42% | 16.99% | 15.56% | 16.22% | 16.69% | 9.226% | 8.682% | 5.318% | 9.084% | 11.36% | 13.63% | 16.75% | 23.8% | 25.99% | 27.82% | 29.66% | 31.25% | 31.53% | 31.53% | 30.47% | 22.71% | 13.1% | 11.19% | 8.492% | 5.131% | 0% | 0% | 0% | 0% | 0% | 31.53%
RM06 | 14.79% | 10.59% | 7.218% | 6.727% | 4.289% | 2.313% | 1.65% | 0.9874% | 0% | 0% | 0% | 0% | 0.1046% | 0% | 0% | 0% | 0% | 0.05734% | 0.2937% | 0.2937% | 0% | 0% | 0.6908% | 1.794% | 3.611% | 3.776% | 5.526% | 6.304% | 6.554% | 6.306% | 15.77% | 23.87% | 24.05% | 23.74% | 23.1% | 27.35% | 26.82% | 25.29% | 23.75% | 19.19% | 18.32% | 10.52% | 12.17% | 10.14% | 11.05% | 11.84% | 12.71% | 14.46% | 18.49% | 17.93% | 19.92% | 21.25% | 21.99% | 21.64% | 20.95% | 20.25% | 15.69% | 9.884% | 8.796% | 7.472% | 6.042% | 0% | 0% | 0% | 0% | 0% | 27.35%
RM07 | 14.16% | 12.52% | 8.299% | 4.778% | 2.165% | 0% | 0% | 0% | 0% | 0% | 0% | 0% | 0.08609% | 0% | 0% | 0% | 0% | 0.3304% | 1.692% | 1.692% | 0.6975% | 0% | 0% | 0.3323% | 1.059% | 1.693% | 2.148% | 2.148% | 2.389% | 2.939% | 9.527% | 19.39% | 21.66% | 23.23% | 26.58% | 33.44% | 32.69% | 31.92% | 28.41% | 29.04% | 28.55% | 24.71% | 21.58% | 22.81% | 22.4% | 21.31% | 20.25% | 17.7% | 18.28% | 17.44% | 12.61% | 13.99% | 14.87% | 15.77% | 15.82% | 15.82% | 13% | 8.757% | 8.016% | 7.061% | 6.106% | 0.1013% | 0% | 0% | 0% | 0% | 33.44%
RM08 | 0% | 0% | 0% | 0% | 0% | 0% | 0% | 0% | 0% | 0% | 0% | 0% | 0% | 0% | 0% | 0% | 0% | 0% | 0% | 0% | 0% | 0% | 0% | 0% | 0% | 0% | 0% | 0% | 0% | 0% | 0% | 0% | 0% | 0% | 0% | 0% | 0% | 0% | 0% | 0% | 0% | 0% | 0% | 0% | 0% | 0% | 0% | 0% | 0% | 0% | 0% | 0% | 0% | 0% | 0% | 0% | 0% | 0% | 0% | 0% | 0% | 0% | 0% | 0% | 0% | 0% | 0%
Deficit de vazao da casa (m3/h)
Semana -> | 1 | 2 | 3 | 4 | 5 | 6 | 7 | 8 | 9 | 10 | 11 | 12 | 13 | 14 | 15 | 16 | 17 | 18 | 19 | 20 | 21 | 22 | 23 | 24 | 25 | 26 | 27 | 28 | 29 | 30 | 31 | 32 | 33 | 34 | 35 | 36 | 37 | 38 | 39 | 40 | 41 | 42 | 43 | 44 | 45 | 46 | 47 | 48 | 49 | 50 | 51 | 52 | 53 | 54 | 55 | 56 | 57 | 58 | 59 | 60 | 61 | 62 | 63 | 64 | 65 | 66 | MAX da safra
RM01 | -702.2143 | -702.2143 | -702.2143 | -702.2143 | -693.2763 | -702.2143 | -702.2143 | -681.8914 | -641.5689 | -702.2143 | -685.7467 | -685.7467 | -685.7467 | -702.2143 | -702.2143 | -702.2143 | -702.2143 | -702.2143 | -702.2143 | -702.2143 | -702.2143 | -702.2143 | -702.2143 | -702.2143 | -702.2143 | -702.2143 | -702.2143 | -702.2143 | -702.2143 | -702.2143 | -668.158 | -586.1452 | -558.7703 | -531.3954 | -501.9986 | -457.348 | -457.348 | -457.348 | -457.348 | -456.4983 | -456.3567 | -456.3567 | -456.3567 | -459.0107 | -466.7155 | -483.4147 | -500.114 | -511.5155 | -499.9241 | -520.1185 | -702.2143 | -702.2143 | -702.2143 | -702.2143 | -702.2143 | -702.2143 | -702.2143 | -702.2143 | -702.2143 | -702.2143 | -702.2143 | -702.2143 | -702.2143 | -702.2143 | -702.2143 | -702.2143 | -456.3567
RM02 | -1279.6767 | -1433.2143 | -1433.2143 | -1433.2143 | -1424.069 | -1433.2143 | -1433.2143 | -1415.451 | -1375.9275 | -1433.2143 | -1416.3648 | -1416.3648 | -1416.3648 | -1433.2143 | -1433.2143 | -1433.2143 | -1433.2143 | -1433.2143 | -1433.2143 | -1433.2143 | -1433.2143 | -1433.2143 | -1433.2143 | -1431.8169 | -1402.7164 | -1386.2954 | -1375.2524 | -1375.2524 | -1375.2524 | -1375.2524 | -1272.7032 | -1132.826 | -1103.606 | -1074.3859 | -1038.5342 | -963.3262 | -979.9274 | -996.5286 | -1013.1298 | -1024.0666 | -1038.9332 | -1054.7439 | -1192.6749 | -1200.346 | -1212.3671 | -1233.0987 | -1253.8304 | -1270.0698 | -1433.2143 | -1433.2143 | -1433.2143 | -1433.2143 | -1433.2143 | -1433.2143 | -1433.2143 | -1433.2143 | -1433.2143 | -1433.2143 | -1433.2143 | -1433.2143 | -1433.2143 | -1433.2143 | -1433.2143 | -1433.2143 | -1433.2143 | -1433.2143 | -963.3262
RM03 | -1412.7143 | -1412.7143 | -1412.7143 | -1412.7143 | -1394.7328 | -1412.7143 | -1412.7143 | -1409.0266 | -1329.7131 | -1412.7143 | -1381.429 | -1379.5848 | -1379.5848 | -1412.7143 | -1412.7143 | -1412.7143 | -1412.7143 | -1409.1054 | -1412.7143 | -1412.7143 | -1412.7143 | -1412.7143 | -1412.7143 | -1412.7143 | -1412.7143 | -1412.7143 | -1412.7143 | -1412.7143 | -1412.7143 | -1412.7143 | -1360.0848 | -1194.9416 | -1139.8688 | -1084.7961 | -1009.9206 | -920.0925 | -920.0925 | -920.0925 | -920.0925 | -918.383 | -918.0981 | -918.0981 | -918.0981 | -914.1257 | -929.3393 | -962.9348 | -996.5303 | -1019.1809 | -994.1393 | -1034.7664 | -1075.3935 | -1412.7143 | -1412.7143 | -1412.7143 | -1412.7143 | -1412.7143 | -1412.7143 | -1412.7143 | -1412.7143 | -1412.7143 | -1412.7143 | -1412.7143 | -1412.7143 | -1412.7143 | -1412.7143 | -1412.7143 | -914.1257
RM04 | -3540.2575 | -3523.7754 | -3523.7754 | -3523.7754 | -3585.5666 | -3665.3871 | -3665.3871 | -3620.8769 | -3576.6563 | -3852.8571 | -3817.612 | -3817.612 | -3817.612 | -3852.8571 | -3852.8571 | -3852.8571 | -3852.8571 | -3852.8571 | -3852.8571 | -3852.8571 | -3852.8571 | -3852.8571 | -3852.8571 | -3840.1491 | -3772.1747 | -3715.0139 | -3662.2825 | -3662.2825 | -3662.2825 | -3662.2825 | -3354.8062 | -2998.1607 | -2938.363 | -2878.5652 | -2791.9662 | -2596.4165 | -2651.0001 | -2705.5837 | -2760.1672 | -2797.6229 | -2846.7526 | -3183.9196 | -3210.7322 | -3348.2828 | -3368.9033 | -3408.2828 | -3447.6622 | -3476.63 | -3626.5127 | -3649.1084 | -3852.8571 | -3852.8571 | -3852.8571 | -3852.8571 | -3852.8571 | -3852.8571 | -3852.8571 | -3852.8571 | -3852.8571 | -3852.8571 | -3852.8571 | -3852.8571 | -3852.8571 | -3852.8571 | -3852.8571 | -3852.8571 | -2596.4165
RM05 | -4555.7813 | -4555.4933 | -4555.4933 | -4555.4933 | -4717.1573 | -4838.4053 | -4838.4053 | -4890.1493 | -4997.2353 | -5212.9333 | -5212.9333 | -5212.9333 | -5168.2432 | -5212.9333 | -5212.9333 | -5212.9333 | -5212.9333 | -5201.1222 | -5152.4372 | -5153.3887 | -5212.9333 | -5212.9333 | -5212.9333 | -5135.7353 | -4999.3062 | -4992.6218 | -4940.7683 | -4940.7683 | -4940.7683 | -4940.7683 | -4598.2871 | -4341.4262 | -4341.4262 | -4359.248 | -4320.6195 | -4178.1894 | -4252.7105 | -4327.2315 | -4401.7525 | -4367.3715 | -4343.061 | -4732.0139 | -4760.3358 | -4935.7227 | -4739.3779 | -4620.773 | -4502.1681 | -4339.9529 | -3972.1964 | -3858.1616 | -3762.5677 | -3666.9737 | -3583.8141 | -3569.0703 | -3569.0703 | -3624.525 | -4028.8599 | -4529.8982 | -4629.8443 | -4770.234 | -4945.4619 | -5212.9333 | -5212.9333 | -5212.9333 | -5212.9333 | -5212.9333 | -3569.0703
RM06 | -5821.2356 | -6108.1056 | -6338.4819 | -6371.9769 | -6538.5339 | -6673.5579 | -6718.8339 | -6764.1099 | -6831.5619 | -6831.5619 | -6831.5619 | -6831.5619 | -6824.4173 | -6831.5619 | -6831.5619 | -6831.5619 | -6831.5619 | -6827.6448 | -6811.4987 | -6811.4987 | -6831.5619 | -6831.5619 | -6784.3665 | -6709.0372 | -6584.9053 | -6573.6253 | -6454.0687 | -6400.8859 | -6383.8467 | -6400.7512 | -5753.9529 | -5200.9473 | -5188.5867 | -5209.4169 | -5253.1481 | -4963.4417 | -4999.4523 | -5104.1394 | -5208.8265 | -5520.8454 | -5579.7373 | -6112.6272 | -5999.883 | -6138.5797 | -6076.4617 | -6022.7395 | -5963.3854 | -5844.051 | -5568.627 | -5606.4494 | -5470.4404 | -5379.6401 | -5329.0103 | -5352.94 | -5400.6842 | -5448.4285 | -5759.3513 | -6156.354 | -6230.6759 | -6321.1376 | -6418.7851 | -6831.5619 | -6831.5619 | -6831.5619 | -6831.5619 | -6831.5619 | -4963.4417
RM07 | -7123.6336 | -7259.7861 | -7609.9722 | -7902.2107 | -8119.0166 | -8298.7095 | -8298.7095 | -8298.7095 | -8298.7095 | -8298.7095 | -8298.7095 | -8298.7095 | -8291.5649 | -8298.7095 | -8298.7095 | -8298.7095 | -8298.7095 | -8271.2926 | -8158.2813 | -8158.2813 | -8240.8271 | -8298.7095 | -8298.7095 | -8271.1322 | -8210.8524 | -8158.2202 | -8120.4258 | -8120.4258 | -8100.4342 | -8054.8131 | -7508.1119 | -6689.7873 | -6501.2266 | -6370.8783 | -6092.5562 | -5523.7336 | -5585.4904 | -5650.0014 | -5941.2094 | -5888.3768 | -5929.5776 | -6248.0507 | -6507.7686 | -6405.8798 | -6439.6723 | -6530.0829 | -6617.9649 | -6829.829 | -6782.0222 | -6851.2377 | -7251.9504 | -7137.5461 | -7064.8939 | -6990.1934 | -6985.9335 | -6985.9335 | -7220.1696 | -7571.9969 | -7633.4843 | -7712.7287 | -7791.9731 | -8290.3039 | -8298.7095 | -8298.7095 | -8298.7095 | -8298.7095 | -5523.7336
RM08 | -2669.5238 | -2669.5238 | -2669.5238 | -2669.5238 | -2669.5238 | -2669.5238 | -2669.5238 | -2669.5238 | -2669.5238 | -2669.5238 | -2669.5238 | -2669.5238 | -2669.5238 | -2669.5238 | -2669.5238 | -2669.5238 | -2669.5238 | -2669.5238 | -2669.5238 | -2669.5238 | -2669.5238 | -2669.5238 | -2669.5238 | -2669.5238 | -2669.5238 | -2669.5238 | -2669.5238 | -2669.5238 | -2669.5238 | -2669.5238 | -2669.5238 | -2669.5238 | -2669.5238 | -2669.5238 | -2669.5238 | -2669.5238 | -2669.5238 | -2669.5238 | -2669.5238 | -2669.5238 | -2669.5238 | -2669.5238 | -2669.5238 | -2669.5238 | -2669.5238 | -2669.5238 | -2669.5238 | -2669.5238 | -2669.5238 | -2669.5238 | -2669.5238 | -2669.5238 | -2669.5238 | -2669.5238 | -2669.5238 | -2669.5238 | -2669.5238 | -2669.5238 | -2669.5238 | -2669.5238 | -2669.5238 | -2669.5238 | -2669.5238 | -2669.5238 | -2669.5238 | -2669.5238 | -2669.5238
Volume necessario por trecho de canal (m3)
Semana -> | 1 | 2 | 3 | 4 | 5 | 6 | 7 | 8 | 9 | 10 | 11 | 12 | 13 | 14 | 15 | 16 | 17 | 18 | 19 | 20 | 21 | 22 | 23 | 24 | 25 | 26 | 27 | 28 | 29 | 30 | 31 | 32 | 33 | 34 | 35 | 36 | 37 | 38 | 39 | 40 | 41 | 42 | 43 | 44 | 45 | 46 | 47 | 48 | 49 | 50 | 51 | 52 | 53 | 54 | 55 | 56 | 57 | 58 | 59 | 60 | 61 | 62 | 63 | 64 | 65 | 66 | SUM da safra
TR01 | 0 | 0 | 0 | 0 | 1313.8842 | 0 | 0 | 2987.4674 | 8914.875 | 0 | 2420.7392 | 2420.7392 | 2420.7392 | 0 | 0 | 0 | 0 | 0 | 0 | 0 | 0 | 0 | 0 | 0 | 0 | 0 | 0 | 0 | 0 | 0 | 5006.2751 | 17062.1607 | 21086.2666 | 25110.3724 | 29431.7008 | 35995.3391 | 35995.3391 | 35995.3391 | 35995.3391 | 36120.2506 | 36141.0692 | 36141.0692 | 36141.0692 | 35750.9304 | 34618.317 | 32163.5326 | 29708.7482 | 28032.7163 | 29736.6546 | 26768.0781 | 0 | 0 | 0 | 0 | 0 | 0 | 0 | 0 | 0 | 0 | 0 | 0 | 0 | 0 | 0 | 0 | 623479.0112
TR02 | 22570.0292 | 0 | 0 | 0 | 1344.3558 | 0 | 0 | 2611.1989 | 8421.1563 | 0 | 2476.8808 | 2476.8808 | 2476.8808 | 0 | 0 | 0 | 0 | 0 | 0 | 0 | 0 | 0 | 0 | 205.4208 | 4483.1918 | 6897.0769 | 8520.4033 | 8520.4033 | 8520.4033 | 8520.4033 | 23595.1241 | 44157.0738 | 48452.4202 | 52747.7666 | 58017.9797 | 69073.5478 | 66633.1704 | 64192.793 | 61752.4157 | 60144.7038 | 57959.3125 | 55635.1435 | 35359.2916 | 34231.6317 | 32464.5349 | 29416.9867 | 26369.4384 | 23982.2339 | 0 | 0 | 0 | 0 | 0 | 0 | 0 | 0 | 0 | 0 | 0 | 0 | 0 | 0 | 0 | 0 | 0 | 0 | 932230.2537
TR03 | 0 | 0 | 0 | 0 | 2643.2715 | 0 | 0 | 542.0877 | 12201.1742 | 0 | 4598.9389 | 4870.0416 | 4870.0416 | 0 | 0 | 0 | 0 | 530.5093 | 0 | 0 | 0 | 0 | 0 | 0 | 0 | 0 | 0 | 0 | 0 | 0 | 7736.5368 | 32012.5896 | 40108.2833 | 48203.977 | 59210.6784 | 72415.4019 | 72415.4019 | 72415.4019 | 72415.4019 | 72666.6988 | 72708.5816 | 72708.5816 | 72708.5816 | 73292.5206 | 71056.1193 | 66117.5855 | 61179.0517 | 57849.4014 | 61530.5214 | 55558.341 | 49586.1606 | 0 | 0 | 0 | 0 | 0 | 0 | 0 | 0 | 0 | 0 | 0 | 0 | 0 | 0 | 0 | 1294151.8827
TR04 | 45952.144 | 48375.0153 | 48375.0153 | 48375.0153 | 39291.7033 | 27558.1007 | 27558.1007 | 34101.1027 | 40601.5191 | 0 | 5181.0368 | 5181.0368 | 5181.0368 | 0 | 0 | 0 | 0 | 0 | 0 | 0 | 0 | 0 | 0 | 1868.0818 | 11860.3245 | 20262.9608 | 28014.4661 | 28014.4661 | 28014.4661 | 28014.4661 | 73213.4894 | 125640.3721 | 134430.6427 | 143220.9134 | 155950.9663 | 184696.7674 | 176672.9842 | 168649.2009 | 160625.4176 | 155119.4352 | 147897.3704 | 98333.8252 | 94392.3636 | 74172.4343 | 71141.2077 | 65352.4311 | 59563.6545 | 55305.3936 | 33272.6275 | 29951.0588 | 0 | 0 | 0 | 0 | 0 | 0 | 0 | 0 | 0 | 0 | 0 | 0 | 0 | 0 | 0 | 0 | 2729382.6145
TR05 | 96601.344 | 96643.68 | 96643.68 | 96643.68 | 72879.072 | 55055.616 | 55055.616 | 47449.248 | 31707.606 | 0 | 0 | 0 | 6569.4441 | 0 | 0 | 0 | 0 | 1736.2391 | 8892.9318 | 8753.055 | 0 | 0 | 0 | 11348.1049 | 31403.1815 | 32385.7948 | 40008.2579 | 40008.2579 | 40008.2579 | 40008.2579 | 90352.9958 | 128111.5492 | 128111.5492 | 125491.7374 | 131170.1403 | 152107.353 | 141152.7604 | 130198.1678 | 119243.5752 | 124297.5954 | 127871.2402 | 70695.1533 | 66531.843 | 40749.9687 | 69612.6554 | 87047.5718 | 104482.4882 | 128328.1266 | 182388.3265 | 199151.4453 | 213203.7531 | 227256.061 | 239480.5278 | 241647.8729 | 241647.8729 | 233496.0188 | 174058.8017 | 100406.1607 | 85714.0834 | 65076.799 | 39318.3029 | 0 | 0 | 0 | 0 | 0 | 5118203.8219
TR06 | 148517.9646 | 106348.0715 | 72482.76 | 67558.995 | 43075.116 | 23226.588 | 16571.016 | 9915.444 | 0 | 0 | 0 | 0 | 1050.2575 | 0 | 0 | 0 | 0 | 575.8136 | 2949.2894 | 2949.2894 | 0 | 0 | 6937.7313 | 18011.1256 | 36258.5168 | 37916.6768 | 55491.5027 | 63309.3739 | 65814.1337 | 63329.1697 | 158408.5272 | 239700.3505 | 241517.3552 | 238455.3141 | 232026.833 | 274613.6703 | 269320.1067 | 253931.1069 | 238542.107 | 192675.329 | 184018.2118 | 105683.4086 | 122256.7923 | 101868.3769 | 110999.7302 | 118896.8984 | 127621.953 | 145164.1033 | 185651.4272 | 180091.5328 | 200084.8645 | 213432.5025 | 220875.0927 | 217357.4184 | 210339.0158 | 203320.6132 | 157614.9581 | 99255.5661 | 88330.2494 | 75032.3774 | 60678.1906 | 0 | 0 | 0 | 0 | 0 | 6310052.8188
TR07 | 172736.1583 | 152721.7434 | 101244.3832 | 58285.332 | 26414.8659 | 0 | 0 | 0 | 0 | 0 | 0 | 0 | 1050.2575 | 0 | 0 | 0 | 0 | 4030.2904 | 20642.9506 | 20642.9506 | 8508.7164 | 0 | 0 | 4053.8671 | 12914.9947 | 20651.9271 | 26207.7035 | 26207.7035 | 29146.4768 | 35852.7713 | 116217.8509 | 236511.5611 | 264229.996 | 283391.1896 | 324304.5343 | 407921.4658 | 398843.2173 | 389360.0918 | 346552.519 | 354318.9033 | 348262.3923 | 301446.8498 | 263268.3215 | 278245.9642 | 273278.4717 | 259988.1079 | 247069.4562 | 215925.4354 | 222953.0397 | 212778.3544 | 153873.5948 | 170691.0227 | 181370.9034 | 192351.8657 | 192978.0753 | 192978.0753 | 158545.3656 | 106826.7529 | 97788.1124 | 86139.1811 | 74490.2499 | 1235.6244 | 0 | 0 | 0 | 0 | 8075449.638
TR08 | 0 | 0 | 0 | 0 | 0 | 0 | 0 | 0 | 0 | 0 | 0 | 0 | 0 | 0 | 0 | 0 | 0 | 0 | 0 | 0 | 0 | 0 | 0 | 0 | 0 | 0 | 0 | 0 | 0 | 0 | 0 | 0 | 0 | 0 | 0 | 0 | 0 | 0 | 0 | 0 | 0 | 0 | 0 | 0 | 0 | 0 | 0 | 0 | 0 | 0 | 0 | 0 | 0 | 0 | 0 | 0 | 0 | 0 | 0 | 0 | 0 | 0 | 0 | 0 | 0 | 0 | 0
Vazao requerida por trecho (m3/h)
Semana -> | 1 | 2 | 3 | 4 | 5 | 6 | 7 | 8 | 9 | 10 | 11 | 12 | 13 | 14 | 15 | 16 | 17 | 18 | 19 | 20 | 21 | 22 | 23 | 24 | 25 | 26 | 27 | 28 | 29 | 30 | 31 | 32 | 33 | 34 | 35 | 36 | 37 | 38 | 39 | 40 | 41 | 42 | 43 | 44 | 45 | 46 | 47 | 48 | 49 | 50 | 51 | 52 | 53 | 54 | 55 | 56 | 57 | 58 | 59 | 60 | 61 | 62 | 63 | 64 | 65 | 66 | MAX da safra
TR01 | 0 | 0 | 0 | 0 | 8.938 | 0 | 0 | 20.3229 | 60.6454 | 0 | 16.4676 | 16.4676 | 16.4676 | 0 | 0 | 0 | 0 | 0 | 0 | 0 | 0 | 0 | 0 | 0 | 0 | 0 | 0 | 0 | 0 | 0 | 34.0563 | 116.0691 | 143.444 | 170.8189 | 200.2157 | 244.8663 | 244.8663 | 244.8663 | 244.8663 | 245.716 | 245.8576 | 245.8576 | 245.8576 | 243.2036 | 235.4988 | 218.7995 | 202.1003 | 190.6988 | 202.2902 | 182.0958 | 0 | 0 | 0 | 0 | 0 | 0 | 0 | 0 | 0 | 0 | 0 | 0 | 0 | 0 | 0 | 0 | 245.8576
TR02 | 153.5376 | 0 | 0 | 0 | 9.1453 | 0 | 0 | 17.7633 | 57.2868 | 0 | 16.8495 | 16.8495 | 16.8495 | 0 | 0 | 0 | 0 | 0 | 0 | 0 | 0 | 0 | 0 | 1.3974 | 30.4979 | 46.9189 | 57.9619 | 57.9619 | 57.9619 | 57.9619 | 160.511 | 300.3883 | 329.6083 | 358.8283 | 394.6801 | 469.8881 | 453.2869 | 436.6857 | 420.0845 | 409.1476 | 394.281 | 378.4704 | 240.5394 | 232.8682 | 220.8472 | 200.1156 | 179.3839 | 163.1444 | 0 | 0 | 0 | 0 | 0 | 0 | 0 | 0 | 0 | 0 | 0 | 0 | 0 | 0 | 0 | 0 | 0 | 0 | 469.8881
TR03 | 0 | 0 | 0 | 0 | 17.9814 | 0 | 0 | 3.6877 | 83.0012 | 0 | 31.2853 | 33.1295 | 33.1295 | 0 | 0 | 0 | 0 | 3.6089 | 0 | 0 | 0 | 0 | 0 | 0 | 0 | 0 | 0 | 0 | 0 | 0 | 52.6295 | 217.7727 | 272.8455 | 327.9182 | 402.7937 | 492.6218 | 492.6218 | 492.6218 | 492.6218 | 494.3313 | 494.6162 | 494.6162 | 494.6162 | 498.5886 | 483.375 | 449.7795 | 416.184 | 393.5333 | 418.575 | 377.9479 | 337.3208 | 0 | 0 | 0 | 0 | 0 | 0 | 0 | 0 | 0 | 0 | 0 | 0 | 0 | 0 | 0 | 498.5886
TR04 | 312.5996 | 329.0817 | 329.0817 | 329.0817 | 267.2905 | 187.4701 | 187.4701 | 231.9803 | 276.2008 | 0 | 35.2451 | 35.2451 | 35.2451 | 0 | 0 | 0 | 0 | 0 | 0 | 0 | 0 | 0 | 0 | 12.708 | 80.6825 | 137.8433 | 190.5746 | 190.5746 | 190.5746 | 190.5746 | 498.0509 | 854.6964 | 914.4942 | 974.2919 | 1060.8909 | 1256.4406 | 1201.857 | 1147.2735 | 1092.6899 | 1055.2343 | 1006.1046 | 668.9376 | 642.1249 | 504.5744 | 483.9538 | 444.5744 | 405.1949 | 376.2272 | 226.3444 | 203.7487 | 0 | 0 | 0 | 0 | 0 | 0 | 0 | 0 | 0 | 0 | 0 | 0 | 0 | 0 | 0 | 0 | 1256.4406
TR05 | 657.152 | 657.44 | 657.44 | 657.44 | 495.776 | 374.528 | 374.528 | 322.784 | 215.698 | 0 | 0 | 0 | 44.6901 | 0 | 0 | 0 | 0 | 11.8112 | 60.4961 | 59.5446 | 0 | 0 | 0 | 77.198 | 213.6271 | 220.3115 | 272.165 | 272.165 | 272.165 | 272.165 | 614.6462 | 871.5071 | 871.5071 | 853.6853 | 892.3139 | 1034.7439 | 960.2229 | 885.7018 | 811.1808 | 845.5619 | 869.8724 | 480.9194 | 452.5976 | 277.2107 | 473.5555 | 592.1604 | 710.7652 | 872.9805 | 1240.7369 | 1354.7717 | 1450.3657 | 1545.9596 | 1629.1192 | 1643.8631 | 1643.8631 | 1588.4083 | 1184.0735 | 683.0351 | 583.089 | 442.6993 | 267.4714 | 0 | 0 | 0 | 0 | 0 | 1643.8631
TR06 | 1010.3263 | 723.4563 | 493.08 | 459.585 | 293.028 | 158.004 | 112.728 | 67.452 | 0 | 0 | 0 | 0 | 7.1446 | 0 | 0 | 0 | 0 | 3.9171 | 20.0632 | 20.0632 | 0 | 0 | 47.1955 | 122.5247 | 246.6566 | 257.9366 | 377.4932 | 430.676 | 447.7152 | 430.8107 | 1077.609 | 1630.6146 | 1642.9752 | 1622.145 | 1578.4138 | 1868.1202 | 1832.1096 | 1727.4225 | 1622.7354 | 1310.7165 | 1251.8246 | 718.9348 | 831.6789 | 692.9822 | 755.1002 | 808.8224 | 868.1766 | 987.5109 | 1262.9349 | 1225.1125 | 1361.1215 | 1451.9218 | 1502.5517 | 1478.6219 | 1430.8777 | 1383.1334 | 1072.2106 | 675.2079 | 600.8861 | 510.4243 | 412.7768 | 0 | 0 | 0 | 0 | 0 | 1868.1202
TR07 | 1175.0759 | 1038.9234 | 688.7373 | 396.4989 | 179.693 | 0 | 0 | 0 | 0 | 0 | 0 | 0 | 7.1446 | 0 | 0 | 0 | 0 | 27.4169 | 140.4282 | 140.4282 | 57.8824 | 0 | 0 | 27.5773 | 87.8571 | 140.4893 | 178.2837 | 178.2837 | 198.2754 | 243.8964 | 790.5976 | 1608.9222 | 1797.483 | 1927.8312 | 2206.1533 | 2774.976 | 2713.2192 | 2648.7081 | 2357.5001 | 2410.3327 | 2369.1319 | 2050.6588 | 1790.941 | 1892.8297 | 1859.0372 | 1768.6266 | 1680.7446 | 1468.8805 | 1516.6873 | 1447.4718 | 1046.7591 | 1161.1634 | 1233.8157 | 1308.5161 | 1312.776 | 1312.776 | 1078.5399 | 726.7126 | 665.2253 | 585.9808 | 506.7364 | 8.4056 | 0 | 0 | 0 | 0 | 2774.976
TR08 | 0 | 0 | 0 | 0 | 0 | 0 | 0 | 0 | 0 | 0 | 0 | 0 | 0 | 0 | 0 | 0 | 0 | 0 | 0 | 0 | 0 | 0 | 0 | 0 | 0 | 0 | 0 | 0 | 0 | 0 | 0 | 0 | 0 | 0 | 0 | 0 | 0 | 0 | 0 | 0 | 0 | 0 | 0 | 0 | 0 | 0 | 0 | 0 | 0 | 0 | 0 | 0 | 0 | 0 | 0 | 0 | 0 | 0 | 0 | 0 | 0 | 0 | 0 | 0 | 0 | 0 | 0
Vazao disponivel por trecho (m3/h)
Semana -> | 1 | 2 | 3 | 4 | 5 | 6 | 7 | 8 | 9 | 10 | 11 | 12 | 13 | 14 | 15 | 16 | 17 | 18 | 19 | 20 | 21 | 22 | 23 | 24 | 25 | 26 | 27 | 28 | 29 | 30 | 31 | 32 | 33 | 34 | 35 | 36 | 37 | 38 | 39 | 40 | 41 | 42 | 43 | 44 | 45 | 46 | 47 | 48 | 49 | 50 | 51 | 52 | 53 | 54 | 55 | 56 | 57 | 58 | 59 | 60 | 61 | 62 | 63 | 64 | 65 | 66 | MAX da safra
TR01 | 702.2143 | 702.2143 | 702.2143 | 702.2143 | 702.2143 | 702.2143 | 702.2143 | 702.2143 | 702.2143 | 702.2143 | 702.2143 | 702.2143 | 702.2143 | 702.2143 | 702.2143 | 702.2143 | 702.2143 | 702.2143 | 702.2143 | 702.2143 | 702.2143 | 702.2143 | 702.2143 | 702.2143 | 702.2143 | 702.2143 | 702.2143 | 702.2143 | 702.2143 | 702.2143 | 702.2143 | 702.2143 | 702.2143 | 702.2143 | 702.2143 | 702.2143 | 702.2143 | 702.2143 | 702.2143 | 702.2143 | 702.2143 | 702.2143 | 702.2143 | 702.2143 | 702.2143 | 702.2143 | 702.2143 | 702.2143 | 702.2143 | 702.2143 | 702.2143 | 702.2143 | 702.2143 | 702.2143 | 702.2143 | 702.2143 | 702.2143 | 702.2143 | 702.2143 | 702.2143 | 702.2143 | 702.2143 | 702.2143 | 702.2143 | 702.2143 | 702.2143 | 702.2143
TR02 | 1433.2143 | 1433.2143 | 1433.2143 | 1433.2143 | 1433.2143 | 1433.2143 | 1433.2143 | 1433.2143 | 1433.2143 | 1433.2143 | 1433.2143 | 1433.2143 | 1433.2143 | 1433.2143 | 1433.2143 | 1433.2143 | 1433.2143 | 1433.2143 | 1433.2143 | 1433.2143 | 1433.2143 | 1433.2143 | 1433.2143 | 1433.2143 | 1433.2143 | 1433.2143 | 1433.2143 | 1433.2143 | 1433.2143 | 1433.2143 | 1433.2143 | 1433.2143 | 1433.2143 | 1433.2143 | 1433.2143 | 1433.2143 | 1433.2143 | 1433.2143 | 1433.2143 | 1433.2143 | 1433.2143 | 1433.2143 | 1433.2143 | 1433.2143 | 1433.2143 | 1433.2143 | 1433.2143 | 1433.2143 | 1433.2143 | 1433.2143 | 1433.2143 | 1433.2143 | 1433.2143 | 1433.2143 | 1433.2143 | 1433.2143 | 1433.2143 | 1433.2143 | 1433.2143 | 1433.2143 | 1433.2143 | 1433.2143 | 1433.2143 | 1433.2143 | 1433.2143 | 1433.2143 | 1433.2143
TR03 | 1412.7143 | 1412.7143 | 1412.7143 | 1412.7143 | 1412.7143 | 1412.7143 | 1412.7143 | 1412.7143 | 1412.7143 | 1412.7143 | 1412.7143 | 1412.7143 | 1412.7143 | 1412.7143 | 1412.7143 | 1412.7143 | 1412.7143 | 1412.7143 | 1412.7143 | 1412.7143 | 1412.7143 | 1412.7143 | 1412.7143 | 1412.7143 | 1412.7143 | 1412.7143 | 1412.7143 | 1412.7143 | 1412.7143 | 1412.7143 | 1412.7143 | 1412.7143 | 1412.7143 | 1412.7143 | 1412.7143 | 1412.7143 | 1412.7143 | 1412.7143 | 1412.7143 | 1412.7143 | 1412.7143 | 1412.7143 | 1412.7143 | 1412.7143 | 1412.7143 | 1412.7143 | 1412.7143 | 1412.7143 | 1412.7143 | 1412.7143 | 1412.7143 | 1412.7143 | 1412.7143 | 1412.7143 | 1412.7143 | 1412.7143 | 1412.7143 | 1412.7143 | 1412.7143 | 1412.7143 | 1412.7143 | 1412.7143 | 1412.7143 | 1412.7143 | 1412.7143 | 1412.7143 | 1412.7143
TR04 | 3852.8571 | 3852.8571 | 3852.8571 | 3852.8571 | 3852.8571 | 3852.8571 | 3852.8571 | 3852.8571 | 3852.8571 | 3852.8571 | 3852.8571 | 3852.8571 | 3852.8571 | 3852.8571 | 3852.8571 | 3852.8571 | 3852.8571 | 3852.8571 | 3852.8571 | 3852.8571 | 3852.8571 | 3852.8571 | 3852.8571 | 3852.8571 | 3852.8571 | 3852.8571 | 3852.8571 | 3852.8571 | 3852.8571 | 3852.8571 | 3852.8571 | 3852.8571 | 3852.8571 | 3852.8571 | 3852.8571 | 3852.8571 | 3852.8571 | 3852.8571 | 3852.8571 | 3852.8571 | 3852.8571 | 3852.8571 | 3852.8571 | 3852.8571 | 3852.8571 | 3852.8571 | 3852.8571 | 3852.8571 | 3852.8571 | 3852.8571 | 3852.8571 | 3852.8571 | 3852.8571 | 3852.8571 | 3852.8571 | 3852.8571 | 3852.8571 | 3852.8571 | 3852.8571 | 3852.8571 | 3852.8571 | 3852.8571 | 3852.8571 | 3852.8571 | 3852.8571 | 3852.8571 | 3852.8571
TR05 | 5212.9333 | 5212.9333 | 5212.9333 | 5212.9333 | 5212.9333 | 5212.9333 | 5212.9333 | 5212.9333 | 5212.9333 | 5212.9333 | 5212.9333 | 5212.9333 | 5212.9333 | 5212.9333 | 5212.9333 | 5212.9333 | 5212.9333 | 5212.9333 | 5212.9333 | 5212.9333 | 5212.9333 | 5212.9333 | 5212.9333 | 5212.9333 | 5212.9333 | 5212.9333 | 5212.9333 | 5212.9333 | 5212.9333 | 5212.9333 | 5212.9333 | 5212.9333 | 5212.9333 | 5212.9333 | 5212.9333 | 5212.9333 | 5212.9333 | 5212.9333 | 5212.9333 | 5212.9333 | 5212.9333 | 5212.9333 | 5212.9333 | 5212.9333 | 5212.9333 | 5212.9333 | 5212.9333 | 5212.9333 | 5212.9333 | 5212.9333 | 5212.9333 | 5212.9333 | 5212.9333 | 5212.9333 | 5212.9333 | 5212.9333 | 5212.9333 | 5212.9333 | 5212.9333 | 5212.9333 | 5212.9333 | 5212.9333 | 5212.9333 | 5212.9333 | 5212.9333 | 5212.9333 | 5212.9333
TR06 | 6831.5619 | 6831.5619 | 6831.5619 | 6831.5619 | 6831.5619 | 6831.5619 | 6831.5619 | 6831.5619 | 6831.5619 | 6831.5619 | 6831.5619 | 6831.5619 | 6831.5619 | 6831.5619 | 6831.5619 | 6831.5619 | 6831.5619 | 6831.5619 | 6831.5619 | 6831.5619 | 6831.5619 | 6831.5619 | 6831.5619 | 6831.5619 | 6831.5619 | 6831.5619 | 6831.5619 | 6831.5619 | 6831.5619 | 6831.5619 | 6831.5619 | 6831.5619 | 6831.5619 | 6831.5619 | 6831.5619 | 6831.5619 | 6831.5619 | 6831.5619 | 6831.5619 | 6831.5619 | 6831.5619 | 6831.5619 | 6831.5619 | 6831.5619 | 6831.5619 | 6831.5619 | 6831.5619 | 6831.5619 | 6831.5619 | 6831.5619 | 6831.5619 | 6831.5619 | 6831.5619 | 6831.5619 | 6831.5619 | 6831.5619 | 6831.5619 | 6831.5619 | 6831.5619 | 6831.5619 | 6831.5619 | 6831.5619 | 6831.5619 | 6831.5619 | 6831.5619 | 6831.5619 | 6831.5619
TR07 | 8298.7095 | 8298.7095 | 8298.7095 | 8298.7095 | 8298.7095 | 8298.7095 | 8298.7095 | 8298.7095 | 8298.7095 | 8298.7095 | 8298.7095 | 8298.7095 | 8298.7095 | 8298.7095 | 8298.7095 | 8298.7095 | 8298.7095 | 8298.7095 | 8298.7095 | 8298.7095 | 8298.7095 | 8298.7095 | 8298.7095 | 8298.7095 | 8298.7095 | 8298.7095 | 8298.7095 | 8298.7095 | 8298.7095 | 8298.7095 | 8298.7095 | 8298.7095 | 8298.7095 | 8298.7095 | 8298.7095 | 8298.7095 | 8298.7095 | 8298.7095 | 8298.7095 | 8298.7095 | 8298.7095 | 8298.7095 | 8298.7095 | 8298.7095 | 8298.7095 | 8298.7095 | 8298.7095 | 8298.7095 | 8298.7095 | 8298.7095 | 8298.7095 | 8298.7095 | 8298.7095 | 8298.7095 | 8298.7095 | 8298.7095 | 8298.7095 | 8298.7095 | 8298.7095 | 8298.7095 | 8298.7095 | 8298.7095 | 8298.7095 | 8298.7095 | 8298.7095 | 8298.7095 | 8298.7095
TR08 | 2669.5238 | 2669.5238 | 2669.5238 | 2669.5238 | 2669.5238 | 2669.5238 | 2669.5238 | 2669.5238 | 2669.5238 | 2669.5238 | 2669.5238 | 2669.5238 | 2669.5238 | 2669.5238 | 2669.5238 | 2669.5238 | 2669.5238 | 2669.5238 | 2669.5238 | 2669.5238 | 2669.5238 | 2669.5238 | 2669.5238 | 2669.5238 | 2669.5238 | 2669.5238 | 2669.5238 | 2669.5238 | 2669.5238 | 2669.5238 | 2669.5238 | 2669.5238 | 2669.5238 | 2669.5238 | 2669.5238 | 2669.5238 | 2669.5238 | 2669.5238 | 2669.5238 | 2669.5238 | 2669.5238 | 2669.5238 | 2669.5238 | 2669.5238 | 2669.5238 | 2669.5238 | 2669.5238 | 2669.5238 | 2669.5238 | 2669.5238 | 2669.5238 | 2669.5238 | 2669.5238 | 2669.5238 | 2669.5238 | 2669.5238 | 2669.5238 | 2669.5238 | 2669.5238 | 2669.5238 | 2669.5238 | 2669.5238 | 2669.5238 | 2669.5238 | 2669.5238 | 2669.5238 | 2669.5238
Utilizacao do trecho (%)
Semana -> | 1 | 2 | 3 | 4 | 5 | 6 | 7 | 8 | 9 | 10 | 11 | 12 | 13 | 14 | 15 | 16 | 17 | 18 | 19 | 20 | 21 | 22 | 23 | 24 | 25 | 26 | 27 | 28 | 29 | 30 | 31 | 32 | 33 | 34 | 35 | 36 | 37 | 38 | 39 | 40 | 41 | 42 | 43 | 44 | 45 | 46 | 47 | 48 | 49 | 50 | 51 | 52 | 53 | 54 | 55 | 56 | 57 | 58 | 59 | 60 | 61 | 62 | 63 | 64 | 65 | 66 | MAX da safra
TR01 | 0% | 0% | 0% | 0% | 1.273% | 0% | 0% | 2.894% | 8.636% | 0% | 2.345% | 2.345% | 2.345% | 0% | 0% | 0% | 0% | 0% | 0% | 0% | 0% | 0% | 0% | 0% | 0% | 0% | 0% | 0% | 0% | 0% | 4.85% | 16.53% | 20.43% | 24.33% | 28.51% | 34.87% | 34.87% | 34.87% | 34.87% | 34.99% | 35.01% | 35.01% | 35.01% | 34.63% | 33.54% | 31.16% | 28.78% | 27.16% | 28.81% | 25.93% | 0% | 0% | 0% | 0% | 0% | 0% | 0% | 0% | 0% | 0% | 0% | 0% | 0% | 0% | 0% | 0% | 35.01%
TR02 | 10.71% | 0% | 0% | 0% | 0.6381% | 0% | 0% | 1.239% | 3.997% | 0% | 1.176% | 1.176% | 1.176% | 0% | 0% | 0% | 0% | 0% | 0% | 0% | 0% | 0% | 0% | 0.0975% | 2.128% | 3.274% | 4.044% | 4.044% | 4.044% | 4.044% | 11.2% | 20.96% | 23% | 25.04% | 27.54% | 32.79% | 31.63% | 30.47% | 29.31% | 28.55% | 27.51% | 26.41% | 16.78% | 16.25% | 15.41% | 13.96% | 12.52% | 11.38% | 0% | 0% | 0% | 0% | 0% | 0% | 0% | 0% | 0% | 0% | 0% | 0% | 0% | 0% | 0% | 0% | 0% | 0% | 32.79%
TR03 | 0% | 0% | 0% | 0% | 1.273% | 0% | 0% | 0.261% | 5.875% | 0% | 2.215% | 2.345% | 2.345% | 0% | 0% | 0% | 0% | 0.2555% | 0% | 0% | 0% | 0% | 0% | 0% | 0% | 0% | 0% | 0% | 0% | 0% | 3.725% | 15.42% | 19.31% | 23.21% | 28.51% | 34.87% | 34.87% | 34.87% | 34.87% | 34.99% | 35.01% | 35.01% | 35.01% | 35.29% | 34.22% | 31.84% | 29.46% | 27.86% | 29.63% | 26.75% | 23.88% | 0% | 0% | 0% | 0% | 0% | 0% | 0% | 0% | 0% | 0% | 0% | 0% | 0% | 0% | 0% | 35.29%
TR04 | 8.113% | 8.541% | 8.541% | 8.541% | 6.937% | 4.866% | 4.866% | 6.021% | 7.169% | 0% | 0.9148% | 0.9148% | 0.9148% | 0% | 0% | 0% | 0% | 0% | 0% | 0% | 0% | 0% | 0% | 0.3298% | 2.094% | 3.578% | 4.946% | 4.946% | 4.946% | 4.946% | 12.93% | 22.18% | 23.74% | 25.29% | 27.54% | 32.61% | 31.19% | 29.78% | 28.36% | 27.39% | 26.11% | 17.36% | 16.67% | 13.1% | 12.56% | 11.54% | 10.52% | 9.765% | 5.875% | 5.288% | 0% | 0% | 0% | 0% | 0% | 0% | 0% | 0% | 0% | 0% | 0% | 0% | 0% | 0% | 0% | 0% | 32.61%
TR05 | 12.61% | 12.61% | 12.61% | 12.61% | 9.51% | 7.185% | 7.185% | 6.192% | 4.138% | 0% | 0% | 0% | 0.8573% | 0% | 0% | 0% | 0% | 0.2266% | 1.161% | 1.142% | 0% | 0% | 0% | 1.481% | 4.098% | 4.226% | 5.221% | 5.221% | 5.221% | 5.221% | 11.79% | 16.72% | 16.72% | 16.38% | 17.12% | 19.85% | 18.42% | 16.99% | 15.56% | 16.22% | 16.69% | 9.226% | 8.682% | 5.318% | 9.084% | 11.36% | 13.63% | 16.75% | 23.8% | 25.99% | 27.82% | 29.66% | 31.25% | 31.53% | 31.53% | 30.47% | 22.71% | 13.1% | 11.19% | 8.492% | 5.131% | 0% | 0% | 0% | 0% | 0% | 31.53%
TR06 | 14.79% | 10.59% | 7.218% | 6.727% | 4.289% | 2.313% | 1.65% | 0.9874% | 0% | 0% | 0% | 0% | 0.1046% | 0% | 0% | 0% | 0% | 0.05734% | 0.2937% | 0.2937% | 0% | 0% | 0.6908% | 1.794% | 3.611% | 3.776% | 5.526% | 6.304% | 6.554% | 6.306% | 15.77% | 23.87% | 24.05% | 23.74% | 23.1% | 27.35% | 26.82% | 25.29% | 23.75% | 19.19% | 18.32% | 10.52% | 12.17% | 10.14% | 11.05% | 11.84% | 12.71% | 14.46% | 18.49% | 17.93% | 19.92% | 21.25% | 21.99% | 21.64% | 20.95% | 20.25% | 15.69% | 9.884% | 8.796% | 7.472% | 6.042% | 0% | 0% | 0% | 0% | 0% | 27.35%
TR07 | 14.16% | 12.52% | 8.299% | 4.778% | 2.165% | 0% | 0% | 0% | 0% | 0% | 0% | 0% | 0.08609% | 0% | 0% | 0% | 0% | 0.3304% | 1.692% | 1.692% | 0.6975% | 0% | 0% | 0.3323% | 1.059% | 1.693% | 2.148% | 2.148% | 2.389% | 2.939% | 9.527% | 19.39% | 21.66% | 23.23% | 26.58% | 33.44% | 32.69% | 31.92% | 28.41% | 29.04% | 28.55% | 24.71% | 21.58% | 22.81% | 22.4% | 21.31% | 20.25% | 17.7% | 18.28% | 17.44% | 12.61% | 13.99% | 14.87% | 15.77% | 15.82% | 15.82% | 13% | 8.757% | 8.016% | 7.061% | 6.106% | 0.1013% | 0% | 0% | 0% | 0% | 33.44%
TR08 | 0% | 0% | 0% | 0% | 0% | 0% | 0% | 0% | 0% | 0% | 0% | 0% | 0% | 0% | 0% | 0% | 0% | 0% | 0% | 0% | 0% | 0% | 0% | 0% | 0% | 0% | 0% | 0% | 0% | 0% | 0% | 0% | 0% | 0% | 0% | 0% | 0% | 0% | 0% | 0% | 0% | 0% | 0% | 0% | 0% | 0% | 0% | 0% | 0% | 0% | 0% | 0% | 0% | 0% | 0% | 0% | 0% | 0% | 0% | 0% | 0% | 0% | 0% | 0% | 0% | 0% | 0%
Deficit de vazao do trecho (m3/h)
Semana -> | 1 | 2 | 3 | 4 | 5 | 6 | 7 | 8 | 9 | 10 | 11 | 12 | 13 | 14 | 15 | 16 | 17 | 18 | 19 | 20 | 21 | 22 | 23 | 24 | 25 | 26 | 27 | 28 | 29 | 30 | 31 | 32 | 33 | 34 | 35 | 36 | 37 | 38 | 39 | 40 | 41 | 42 | 43 | 44 | 45 | 46 | 47 | 48 | 49 | 50 | 51 | 52 | 53 | 54 | 55 | 56 | 57 | 58 | 59 | 60 | 61 | 62 | 63 | 64 | 65 | 66 | MAX da safra
TR01 | -702.2143 | -702.2143 | -702.2143 | -702.2143 | -693.2763 | -702.2143 | -702.2143 | -681.8914 | -641.5689 | -702.2143 | -685.7467 | -685.7467 | -685.7467 | -702.2143 | -702.2143 | -702.2143 | -702.2143 | -702.2143 | -702.2143 | -702.2143 | -702.2143 | -702.2143 | -702.2143 | -702.2143 | -702.2143 | -702.2143 | -702.2143 | -702.2143 | -702.2143 | -702.2143 | -668.158 | -586.1452 | -558.7703 | -531.3954 | -501.9986 | -457.348 | -457.348 | -457.348 | -457.348 | -456.4983 | -456.3567 | -456.3567 | -456.3567 | -459.0107 | -466.7155 | -483.4147 | -500.114 | -511.5155 | -499.9241 | -520.1185 | -702.2143 | -702.2143 | -702.2143 | -702.2143 | -702.2143 | -702.2143 | -702.2143 | -702.2143 | -702.2143 | -702.2143 | -702.2143 | -702.2143 | -702.2143 | -702.2143 | -702.2143 | -702.2143 | -456.3567
TR02 | -1279.6767 | -1433.2143 | -1433.2143 | -1433.2143 | -1424.069 | -1433.2143 | -1433.2143 | -1415.451 | -1375.9275 | -1433.2143 | -1416.3648 | -1416.3648 | -1416.3648 | -1433.2143 | -1433.2143 | -1433.2143 | -1433.2143 | -1433.2143 | -1433.2143 | -1433.2143 | -1433.2143 | -1433.2143 | -1433.2143 | -1431.8169 | -1402.7164 | -1386.2954 | -1375.2524 | -1375.2524 | -1375.2524 | -1375.2524 | -1272.7032 | -1132.826 | -1103.606 | -1074.3859 | -1038.5342 | -963.3262 | -979.9274 | -996.5286 | -1013.1298 | -1024.0666 | -1038.9332 | -1054.7439 | -1192.6749 | -1200.346 | -1212.3671 | -1233.0987 | -1253.8304 | -1270.0698 | -1433.2143 | -1433.2143 | -1433.2143 | -1433.2143 | -1433.2143 | -1433.2143 | -1433.2143 | -1433.2143 | -1433.2143 | -1433.2143 | -1433.2143 | -1433.2143 | -1433.2143 | -1433.2143 | -1433.2143 | -1433.2143 | -1433.2143 | -1433.2143 | -963.3262
TR03 | -1412.7143 | -1412.7143 | -1412.7143 | -1412.7143 | -1394.7328 | -1412.7143 | -1412.7143 | -1409.0266 | -1329.7131 | -1412.7143 | -1381.429 | -1379.5848 | -1379.5848 | -1412.7143 | -1412.7143 | -1412.7143 | -1412.7143 | -1409.1054 | -1412.7143 | -1412.7143 | -1412.7143 | -1412.7143 | -1412.7143 | -1412.7143 | -1412.7143 | -1412.7143 | -1412.7143 | -1412.7143 | -1412.7143 | -1412.7143 | -1360.0848 | -1194.9416 | -1139.8688 | -1084.7961 | -1009.9206 | -920.0925 | -920.0925 | -920.0925 | -920.0925 | -918.383 | -918.0981 | -918.0981 | -918.0981 | -914.1257 | -929.3393 | -962.9348 | -996.5303 | -1019.1809 | -994.1393 | -1034.7664 | -1075.3935 | -1412.7143 | -1412.7143 | -1412.7143 | -1412.7143 | -1412.7143 | -1412.7143 | -1412.7143 | -1412.7143 | -1412.7143 | -1412.7143 | -1412.7143 | -1412.7143 | -1412.7143 | -1412.7143 | -1412.7143 | -914.1257
TR04 | -3540.2575 | -3523.7754 | -3523.7754 | -3523.7754 | -3585.5666 | -3665.3871 | -3665.3871 | -3620.8769 | -3576.6563 | -3852.8571 | -3817.612 | -3817.612 | -3817.612 | -3852.8571 | -3852.8571 | -3852.8571 | -3852.8571 | -3852.8571 | -3852.8571 | -3852.8571 | -3852.8571 | -3852.8571 | -3852.8571 | -3840.1491 | -3772.1747 | -3715.0139 | -3662.2825 | -3662.2825 | -3662.2825 | -3662.2825 | -3354.8062 | -2998.1607 | -2938.363 | -2878.5652 | -2791.9662 | -2596.4165 | -2651.0001 | -2705.5837 | -2760.1672 | -2797.6229 | -2846.7526 | -3183.9196 | -3210.7322 | -3348.2828 | -3368.9033 | -3408.2828 | -3447.6622 | -3476.63 | -3626.5127 | -3649.1084 | -3852.8571 | -3852.8571 | -3852.8571 | -3852.8571 | -3852.8571 | -3852.8571 | -3852.8571 | -3852.8571 | -3852.8571 | -3852.8571 | -3852.8571 | -3852.8571 | -3852.8571 | -3852.8571 | -3852.8571 | -3852.8571 | -2596.4165
TR05 | -4555.7813 | -4555.4933 | -4555.4933 | -4555.4933 | -4717.1573 | -4838.4053 | -4838.4053 | -4890.1493 | -4997.2353 | -5212.9333 | -5212.9333 | -5212.9333 | -5168.2432 | -5212.9333 | -5212.9333 | -5212.9333 | -5212.9333 | -5201.1222 | -5152.4372 | -5153.3887 | -5212.9333 | -5212.9333 | -5212.9333 | -5135.7353 | -4999.3062 | -4992.6218 | -4940.7683 | -4940.7683 | -4940.7683 | -4940.7683 | -4598.2871 | -4341.4262 | -4341.4262 | -4359.248 | -4320.6195 | -4178.1894 | -4252.7105 | -4327.2315 | -4401.7525 | -4367.3715 | -4343.061 | -4732.0139 | -4760.3358 | -4935.7227 | -4739.3779 | -4620.773 | -4502.1681 | -4339.9529 | -3972.1964 | -3858.1616 | -3762.5677 | -3666.9737 | -3583.8141 | -3569.0703 | -3569.0703 | -3624.525 | -4028.8599 | -4529.8982 | -4629.8443 | -4770.234 | -4945.4619 | -5212.9333 | -5212.9333 | -5212.9333 | -5212.9333 | -5212.9333 | -3569.0703
TR06 | -5821.2356 | -6108.1056 | -6338.4819 | -6371.9769 | -6538.5339 | -6673.5579 | -6718.8339 | -6764.1099 | -6831.5619 | -6831.5619 | -6831.5619 | -6831.5619 | -6824.4173 | -6831.5619 | -6831.5619 | -6831.5619 | -6831.5619 | -6827.6448 | -6811.4987 | -6811.4987 | -6831.5619 | -6831.5619 | -6784.3665 | -6709.0372 | -6584.9053 | -6573.6253 | -6454.0687 | -6400.8859 | -6383.8467 | -6400.7512 | -5753.9529 | -5200.9473 | -5188.5867 | -5209.4169 | -5253.1481 | -4963.4417 | -4999.4523 | -5104.1394 | -5208.8265 | -5520.8454 | -5579.7373 | -6112.6272 | -5999.883 | -6138.5797 | -6076.4617 | -6022.7395 | -5963.3854 | -5844.051 | -5568.627 | -5606.4494 | -5470.4404 | -5379.6401 | -5329.0103 | -5352.94 | -5400.6842 | -5448.4285 | -5759.3513 | -6156.354 | -6230.6759 | -6321.1376 | -6418.7851 | -6831.5619 | -6831.5619 | -6831.5619 | -6831.5619 | -6831.5619 | -4963.4417
TR07 | -7123.6336 | -7259.7861 | -7609.9722 | -7902.2107 | -8119.0166 | -8298.7095 | -8298.7095 | -8298.7095 | -8298.7095 | -8298.7095 | -8298.7095 | -8298.7095 | -8291.5649 | -8298.7095 | -8298.7095 | -8298.7095 | -8298.7095 | -8271.2926 | -8158.2813 | -8158.2813 | -8240.8271 | -8298.7095 | -8298.7095 | -8271.1322 | -8210.8524 | -8158.2202 | -8120.4258 | -8120.4258 | -8100.4342 | -8054.8131 | -7508.1119 | -6689.7873 | -6501.2266 | -6370.8783 | -6092.5562 | -5523.7336 | -5585.4904 | -5650.0014 | -5941.2094 | -5888.3768 | -5929.5776 | -6248.0507 | -6507.7686 | -6405.8798 | -6439.6723 | -6530.0829 | -6617.9649 | -6829.829 | -6782.0222 | -6851.2377 | -7251.9504 | -7137.5461 | -7064.8939 | -6990.1934 | -6985.9335 | -6985.9335 | -7220.1696 | -7571.9969 | -7633.4843 | -7712.7287 | -7791.9731 | -8290.3039 | -8298.7095 | -8298.7095 | -8298.7095 | -8298.7095 | -5523.7336
TR08 | -2669.5238 | -2669.5238 | -2669.5238 | -2669.5238 | -2669.5238 | -2669.5238 | -2669.5238 | -2669.5238 | -2669.5238 | -2669.5238 | -2669.5238 | -2669.5238 | -2669.5238 | -2669.5238 | -2669.5238 | -2669.5238 | -2669.5238 | -2669.5238 | -2669.5238 | -2669.5238 | -2669.5238 | -2669.5238 | -2669.5238 | -2669.5238 | -2669.5238 | -2669.5238 | -2669.5238 | -2669.5238 | -2669.5238 | -2669.5238 | -2669.5238 | -2669.5238 | -2669.5238 | -2669.5238 | -2669.5238 | -2669.5238 | -2669.5238 | -2669.5238 | -2669.5238 | -2669.5238 | -2669.5238 | -2669.5238 | -2669.5238 | -2669.5238 | -2669.5238 | -2669.5238 | -2669.5238 | -2669.5238 | -2669.5238 | -2669.5238 | -2669.5238 | -2669.5238 | -2669.5238 | -2669.5238 | -2669.5238 | -2669.5238 | -2669.5238 | -2669.5238 | -2669.5238 | -2669.5238 | -2669.5238 | -2669.5238 | -2669.5238 | -2669.5238 | -2669.5238 | -2669.5238 | -2669.5238
Indicadores do sistema RDM
Semana -> | 1 | 2 | 3 | 4 | 5 | 6 | 7 | 8 | 9 | 10 | 11 | 12 | 13 | 14 | 15 | 16 | 17 | 18 | 19 | 20 | 21 | 22 | 23 | 24 | 25 | 26 | 27 | 28 | 29 | 30 | 31 | 32 | 33 | 34 | 35 | 36 | 37 | 38 | 39 | 40 | 41 | 42 | 43 | 44 | 45 | 46 | 47 | 48 | 49 | 50 | 51 | 52 | 53 | 54 | 55 | 56 | 57 | 58 | 59 | 60 | 61 | 62 | 63 | 64 | 65 | 66 | Resumo da safra
Volume total necessario (m3) | 486377.6401 | 404088.5102 | 318745.8385 | 270863.0223 | 186962.2687 | 105840.3047 | 99184.7327 | 97606.5487 | 101846.3307 | 0 | 14677.5957 | 14948.6985 | 23618.6576 | 0 | 0 | 0 | 0 | 6872.8524 | 32485.1718 | 32345.295 | 8508.7164 | 0 | 6937.7313 | 35486.6002 | 96920.2093 | 118114.4365 | 158242.3335 | 166060.2047 | 171503.7377 | 175725.0683 | 474530.7993 | 823195.657 | 877936.5132 | 916621.2705 | 990112.8328 | 1196823.5453 | 1161032.9799 | 1114742.1013 | 1035126.7755 | 995342.9161 | 974858.178 | 740644.0312 | 690658.2628 | 638311.8268 | 663171.0363 | 658983.114 | 655994.7903 | 654587.4105 | 715532.5969 | 704298.8104 | 616748.373 | 611379.5863 | 641726.524 | 651357.157 | 644964.964 | 629794.7073 | 490219.1255 | 306488.4798 | 271832.4452 | 226248.3575 | 174486.7434 | 1235.6244 | 0 | 0 | 0 | 0 | 25082950.0408
Area ativa total (ha) | 1348.89 | 1098.36 | 798.87 | 648.89 | 1255.98 | 1057.02 | 2152.75 | 2152.75 | 2152.75 | 2002.81 | 2002.81 | 2142.75 | 1942.83 | 3289.98 | 3289.97 | 3529.98 | 3679.92 | 3679.92 | 3826.41 | 3763.77 | 3464.57 | 3215.05 | 3273.38 | 3672.12 | 3672.12 | 3672.12 | 3672.12 | 3672.12 | 3672.12 | 3672.12 | 3672.12 | 3672.12 | 3672.12 | 3672.12 | 3532.18 | 3532.18 | 3672.12 | 3672.12 | 3532.18 | 3672.16 | 3822.14 | 2828.3 | 2828.54 | 2624.24 | 2724.2 | 2724.2 | 2724.2 | 2574.26 | 2223.28 | 2024.32 | 1519.12 | 1321.34 | 1321.34 | 1321.34 | 1321.34 | 1321.34 | 1321.34 | 1321.34 | 1321.34 | 1181.4 | 881.44 | 881.44 | 741.5 | 642.02 | 292.16 | 145.67 | 3826.41
ETo da semana (mm) | 40 | 40.6 | 40.6 | 40.6 | 39.8 | 39.2 | 39.2 | 39.2 | 38.5 | 34.3 | 34.3 | 34.3 | 34.3 | 33.1 | 32.9 | 32.9 | 32.9 | 33.2 | 33.6 | 33.6 | 33.6 | 33.6 | 32.9 | 32.9 | 32.9 | 32.9 | 32.2 | 32.2 | 32.2 | 32.2 | 31.8 | 31.5 | 31.5 | 31.5 | 30.9 | 29.4 | 29.4 | 29.4 | 29.4 | 28.2 | 28 | 28 | 28 | 29.2 | 30.1 | 30.1 | 30.1 | 31 | 36.4 | 36.4 | 36.4 | 36.4 | 39.4 | 40.6 | 40.6 | 40.6 | 40 | 39.2 | 39.2 | 39.2 | 39.2 | 34.3 | 34.3 | 34.3 | 34.3 | 33.3 | 2266.3
ETc media ponderada (mm) | 35.577 | 36.8716 | 39.5146 | 41.0811 | 27.4369 | 26.7417 | 20.9725 | 22.4761 | 23.5443 | 24.4929 | 29.2113 | 31.0416 | 35.4128 | 25.556 | 25.1377 | 24.2115 | 23.7391 | 23.6714 | 23.8082 | 24.4104 | 25.0559 | 25.2199 | 24.3538 | 23.6183 | 25.1742 | 26.1462 | 26.2629 | 27.3014 | 28.6322 | 30.1304 | 31.0823 | 32.1028 | 33.3699 | 34.2654 | 33.9145 | 31.4889 | 29.5629 | 28.4914 | 27.5978 | 24.2393 | 22.6317 | 23.2109 | 21.7069 | 21.4031 | 21.2521 | 21.1215 | 21.0282 | 22.222 | 28.2521 | 30.4691 | 35.4052 | 40.2252 | 45.5374 | 47.5009 | 47.0897 | 46.1138 | 44.0231 | 41.388 | 39.1586 | 37.9502 | 38.4983 | 30.1555 | 27.7618 | 24.857 | 24.6888 | 22.977 | 1959.5472
Chuva util media ponderada (mm) | 4.928 | 5.6 | 5.6 | 5.6 | 14.784 | 21.672 | 21.672 | 21.672 | 23.912 | 37.352 | 37.352 | 37.352 | 37.352 | 38.648 | 38.864 | 38.864 | 38.864 | 37.688 | 36.12 | 36.12 | 36.12 | 36.12 | 31.976 | 31.976 | 31.976 | 31.976 | 29.792 | 29.792 | 29.792 | 29.792 | 20.224 | 13.048 | 13.048 | 13.048 | 10.088 | 2.688 | 2.688 | 2.688 | 2.688 | 1.2 | 0.952 | 0.952 | 0.952 | 0.728 | 0.56 | 0.56 | 0.56 | 0.608 | 0.896 | 0.896 | 0.896 | 0.896 | 4.256 | 5.6 | 5.6 | 5.6 | 12.488 | 21.672 | 21.672 | 21.672 | 21.672 | 37.352 | 37.352 | 37.352 | 37.352 | 38.432 | 1258.264
Necessidade liquida media (mm) | 30.649 | 31.2716 | 33.9146 | 35.4811 | 12.6529 | 8.5111 | 3.9162 | 3.8539 | 4.0213 | 0 | 0.62292 | 0.59299 | 1.0333 | 0 | 0 | 0 | 0 | 0.15875 | 0.72163 | 0.73048 | 0.20875 | 0 | 0.18015 | 0.82142 | 2.2435 | 2.734 | 3.6629 | 3.8439 | 3.9699 | 4.0676 | 10.9842 | 19.0548 | 20.3219 | 21.2174 | 23.8265 | 28.8009 | 26.8749 | 25.8034 | 24.9098 | 23.0393 | 21.6797 | 22.2589 | 20.7549 | 20.6751 | 20.6921 | 20.5615 | 20.4682 | 21.614 | 27.3561 | 29.5731 | 34.5092 | 39.3292 | 41.2814 | 41.9009 | 41.4897 | 40.5138 | 31.5351 | 19.716 | 17.4866 | 16.2782 | 16.8263 | 0.11916 | 0 | 0 | 0 | 0 | 981.3165
Lamina bruta media (mm) | 36.0576 | 36.7902 | 39.8996 | 41.7425 | 14.8858 | 10.0131 | 4.6074 | 4.534 | 4.731 | 0 | 0.73285 | 0.69764 | 1.2157 | 0 | 0 | 0 | 0 | 0.18677 | 0.84897 | 0.85939 | 0.24559 | 0 | 0.21194 | 0.96638 | 2.6394 | 3.2165 | 4.3093 | 4.5222 | 4.6704 | 4.7854 | 12.9225 | 22.4174 | 23.9082 | 24.9616 | 28.0312 | 33.8834 | 31.6175 | 30.3569 | 29.3056 | 27.1051 | 25.5056 | 26.1869 | 24.4175 | 24.3237 | 24.3437 | 24.19 | 24.0803 | 25.4282 | 32.1836 | 34.7919 | 40.5991 | 46.2697 | 48.5663 | 49.2952 | 48.8114 | 47.6633 | 37.1002 | 23.1953 | 20.5725 | 19.1509 | 19.7956 | 0.14018 | 0 | 0 | 0 | 0 | 1154.49
Horas necessarias totais (h) | 571.6951 | 481.2697 | 397.1714 | 348.1392 | 241.7273 | 137.3499 | 131.1355 | 131.6458 | 141.6037 | 0 | 20.3026 | 20.6838 | 30.2439 | 0 | 0 | 0 | 0 | 7.3533 | 33.8433 | 33.7026 | 8.0218 | 0 | 7.4365 | 39.9328 | 112.4195 | 138.4317 | 184.1041 | 192.3917 | 198.2215 | 202.4635 | 546.376 | 955.4427 | 1021.4261 | 1071.3126 | 1161.9991 | 1400.748 | 1358.3793 | 1304.7726 | 1215.4457 | 1173.5052 | 1147.691 | 877.0956 | 820.4981 | 749.877 | 776.4281 | 765.6716 | 755.6208 | 755.8196 | 816.6755 | 790.5974 | 694.5351 | 678.1067 | 714.5812 | 725.1076 | 718.2295 | 702.7459 | 549.0725 | 346.3422 | 309.9881 | 259.4583 | 200.7451 | 1.2724 | 0 | 0 | 0 | 0 | 29176.8565
Utilizacao maxima de pivo (%) | 46.02% | 46.04% | 46.04% | 46.04% | 34.72% | 26.23% | 26.23% | 26.23% | 20.44% | 0% | 2.345% | 2.345% | 2.407% | 0% | 0% | 0% | 0% | 0.6361% | 3.258% | 3.207% | 2.824% | 0% | 5.059% | 5.059% | 7.575% | 7.575% | 9.357% | 9.357% | 9.357% | 9.357% | 21.13% | 29.96% | 29.96% | 28.9% | 30.42% | 36.1% | 34.87% | 34.87% | 34.87% | 34.99% | 35.01% | 35.01% | 35.01% | 36.41% | 35.05% | 40.74% | 42.69% | 43.93% | 51.36% | 52.96% | 52.96% | 52.96% | 55.62% | 55.75% | 55.75% | 55.75% | 45.91% | 32.8% | 32.8% | 31.28% | 30.45% | 0.8655% | 0% | 0% | 0% | 0% | 55.75%
Pivo mais critico | PV 131 | PV 102 | PV 102 | PV 102 | PV 102 | PV 102 | PV 102 | PV 102 | PV 102 | PV 109 | PV 109 | PV 109 | PV 113 | PV 109 | PV 109 | PV 109 | PV 109 | PV 113 | PV 113 | PV 113 | PV 124 | PV 109 | PV 128 | PV 128 | PV 115 | PV 115 | PV 115 | PV 115 | PV 115 | PV 115 | PV 115 | PV 115 | PV 115 | PV 115 | PV 118 | PV 118 | PV 109 | PV 109 | PV 109 | PV 109 | PV 109 | PV 109 | PV 109 | PV 121 | PV 128 | PV 128 | PV 128 | PV 128 | PV 128 | PV 113 | PV 113 | PV 113 | PV 118 | PV 118 | PV 118 | PV 118 | PV 118 | PV 118 | PV 118 | PV 118 | PV 120 | PV 120 | PV 109 | PV 109 | PV 109 | PV 109
Utilizacao da casa mais critica (%) | 14.79% | 12.61% | 12.61% | 12.61% | 9.51% | 7.185% | 7.185% | 6.192% | 8.636% | 0% | 2.345% | 2.345% | 2.345% | 0% | 0% | 0% | 0% | 0.3304% | 1.692% | 1.692% | 0.6975% | 0% | 0.6908% | 1.794% | 4.098% | 4.226% | 5.526% | 6.304% | 6.554% | 6.306% | 15.77% | 23.87% | 24.05% | 25.29% | 28.51% | 34.87% | 34.87% | 34.87% | 34.87% | 34.99% | 35.01% | 35.01% | 35.01% | 35.29% | 34.22% | 31.84% | 29.46% | 27.86% | 29.63% | 26.75% | 27.82% | 29.66% | 31.25% | 31.53% | 31.53% | 30.47% | 22.71% | 13.1% | 11.19% | 8.492% | 6.106% | 0.1013% | 0% | 0% | 0% | 0% | 35.29%
Casa mais critica | RM06 | RM05 | RM05 | RM05 | RM05 | RM05 | RM05 | RM05 | RM01 | RM01 | RM01 | RM01 | RM01 | RM01 | RM01 | RM01 | RM01 | RM07 | RM07 | RM07 | RM07 | RM01 | RM06 | RM06 | RM05 | RM05 | RM06 | RM06 | RM06 | RM06 | RM06 | RM06 | RM06 | RM04 | RM01 | RM01 | RM01 | RM01 | RM01 | RM01 | RM01 | RM01 | RM01 | RM03 | RM03 | RM03 | RM03 | RM03 | RM03 | RM03 | RM05 | RM05 | RM05 | RM05 | RM05 | RM05 | RM05 | RM05 | RM05 | RM05 | RM07 | RM07 | RM01 | RM01 | RM01 | RM01
Utilizacao do trecho mais critico (%) | 14.79% | 12.61% | 12.61% | 12.61% | 9.51% | 7.185% | 7.185% | 6.192% | 8.636% | 0% | 2.345% | 2.345% | 2.345% | 0% | 0% | 0% | 0% | 0.3304% | 1.692% | 1.692% | 0.6975% | 0% | 0.6908% | 1.794% | 4.098% | 4.226% | 5.526% | 6.304% | 6.554% | 6.306% | 15.77% | 23.87% | 24.05% | 25.29% | 28.51% | 34.87% | 34.87% | 34.87% | 34.87% | 34.99% | 35.01% | 35.01% | 35.01% | 35.29% | 34.22% | 31.84% | 29.46% | 27.86% | 29.63% | 26.75% | 27.82% | 29.66% | 31.25% | 31.53% | 31.53% | 30.47% | 22.71% | 13.1% | 11.19% | 8.492% | 6.106% | 0.1013% | 0% | 0% | 0% | 0% | 35.29%
Trecho mais critico | TR06 | TR05 | TR05 | TR05 | TR05 | TR05 | TR05 | TR05 | TR01 | TR01 | TR01 | TR01 | TR01 | TR01 | TR01 | TR01 | TR01 | TR07 | TR07 | TR07 | TR07 | TR01 | TR06 | TR06 | TR05 | TR05 | TR06 | TR06 | TR06 | TR06 | TR06 | TR06 | TR06 | TR04 | TR01 | TR01 | TR01 | TR01 | TR01 | TR01 | TR01 | TR01 | TR01 | TR03 | TR03 | TR03 | TR03 | TR03 | TR03 | TR03 | TR05 | TR05 | TR05 | TR05 | TR05 | TR05 | TR05 | TR05 | TR05 | TR05 | TR07 | TR07 | TR01 | TR01 | TR01 | TR01
Volume equivalente por dia (m3/dia) | 69482.52 | 57726.93 | 45535.1198 | 38694.7175 | 26708.8955 | 15120.0435 | 14169.2475 | 13943.7927 | 14549.4758 | 0 | 2096.7994 | 2135.5284 | 3374.0939 | 0 | 0 | 0 | 0 | 981.8361 | 4640.7388 | 4620.7564 | 1215.5309 | 0 | 991.1045 | 5069.5143 | 13845.7442 | 16873.4909 | 22606.0476 | 23722.8864 | 24500.534 | 25103.5812 | 67790.1142 | 117599.3796 | 125419.5019 | 130945.8958 | 141444.6904 | 170974.7922 | 165861.8543 | 159248.8716 | 147875.2536 | 142191.8452 | 139265.454 | 105806.2902 | 98665.4661 | 91187.4038 | 94738.7195 | 94140.4449 | 93713.5415 | 93512.4872 | 102218.9424 | 100614.1158 | 88106.9104 | 87339.9409 | 91675.2177 | 93051.0224 | 92137.852 | 89970.6725 | 70031.3036 | 43784.0685 | 38833.2065 | 32321.1939 | 24926.6776 | 176.5178 | 0 | 0 | 0 | 0 | 170974.7922
Vazao media requerida do sistema (m3/h) | 3308.6914 | 2748.9014 | 2168.339 | 1842.6056 | 1271.8522 | 720.0021 | 674.7261 | 663.9901 | 692.8322 | 0 | 99.8476 | 101.6918 | 160.6711 | 0 | 0 | 0 | 0 | 46.7541 | 220.9876 | 220.036 | 57.8824 | 0 | 47.1955 | 241.4054 | 659.3212 | 803.4996 | 1076.4785 | 1129.6613 | 1166.6921 | 1195.4086 | 3228.1007 | 5599.9705 | 5972.3572 | 6235.5188 | 6735.4614 | 8141.6568 | 7898.1835 | 7583.2796 | 7041.6787 | 6771.0402 | 6631.6883 | 5038.3948 | 4698.3555 | 4342.2573 | 4511.3676 | 4482.8783 | 4462.5496 | 4452.9756 | 4867.5687 | 4791.1484 | 4195.5672 | 4159.0448 | 4365.4866 | 4431.0011 | 4387.5168 | 4284.3177 | 3334.824 | 2084.9556 | 1849.2003 | 1539.1045 | 1186.9846 | 8.4056 | 0 | 0 | 0 | 0 | 8141.6568
Capacidade instalada do sistema (m3/h) | 30413.7286 | 30413.7286 | 30413.7286 | 30413.7286 | 30413.7286 | 30413.7286 | 30413.7286 | 30413.7286 | 30413.7286 | 30413.7286 | 30413.7286 | 30413.7286 | 30413.7286 | 30413.7286 | 30413.7286 | 30413.7286 | 30413.7286 | 30413.7286 | 30413.7286 | 30413.7286 | 30413.7286 | 30413.7286 | 30413.7286 | 30413.7286 | 30413.7286 | 30413.7286 | 30413.7286 | 30413.7286 | 30413.7286 | 30413.7286 | 30413.7286 | 30413.7286 | 30413.7286 | 30413.7286 | 30413.7286 | 30413.7286 | 30413.7286 | 30413.7286 | 30413.7286 | 30413.7286 | 30413.7286 | 30413.7286 | 30413.7286 | 30413.7286 | 30413.7286 | 30413.7286 | 30413.7286 | 30413.7286 | 30413.7286 | 30413.7286 | 30413.7286 | 30413.7286 | 30413.7286 | 30413.7286 | 30413.7286 | 30413.7286 | 30413.7286 | 30413.7286 | 30413.7286 | 30413.7286 | 30413.7286 | 30413.7286 | 30413.7286 | 30413.7286 | 30413.7286 | 30413.7286 | 30413.7286
Utilizacao do sistema (%) | 10.88% | 9.038% | 7.129% | 6.058% | 4.182% | 2.367% | 2.218% | 2.183% | 2.278% | 0% | 0.3283% | 0.3344% | 0.5283% | 0% | 0% | 0% | 0% | 0.1537% | 0.7266% | 0.7235% | 0.1903% | 0% | 0.1552% | 0.7937% | 2.168% | 2.642% | 3.539% | 3.714% | 3.836% | 3.93% | 10.61% | 18.41% | 19.64% | 20.5% | 22.15% | 26.77% | 25.97% | 24.93% | 23.15% | 22.26% | 21.8% | 16.57% | 15.45% | 14.28% | 14.83% | 14.74% | 14.67% | 14.64% | 16% | 15.75% | 13.79% | 13.67% | 14.35% | 14.57% | 14.43% | 14.09% | 10.96% | 6.855% | 6.08% | 5.061% | 3.903% | 0.02764% | 0% | 0% | 0% | 0% | 26.77%
Deficit de vazao do sistema (m3/h) | 0 | 0 | 0 | 0 | 0 | 0 | 0 | 0 | 0 | 0 | 0 | 0 | 0 | 0 | 0 | 0 | 0 | 0 | 0 | 0 | 0 | 0 | 0 | 0 | 0 | 0 | 0 | 0 | 0 | 0 | 0 | 0 | 0 | 0 | 0 | 0 | 0 | 0 | 0 | 0 | 0 | 0 | 0 | 0 | 0 | 0 | 0 | 0 | 0 | 0 | 0 | 0 | 0 | 0 | 0 | 0 | 0 | 0 | 0 | 0 | 0 | 0 | 0 | 0 | 0 | 0 | 0
Deficit de volume do sistema (m3) | 0 | 0 | 0 | 0 | 0 | 0 | 0 | 0 | 0 | 0 | 0 | 0 | 0 | 0 | 0 | 0 | 0 | 0 | 0 | 0 | 0 | 0 | 0 | 0 | 0 | 0 | 0 | 0 | 0 | 0 | 0 | 0 | 0 | 0 | 0 | 0 | 0 | 0 | 0 | 0 | 0 | 0 | 0 | 0 | 0 | 0 | 0 | 0 | 0 | 0 | 0 | 0 | 0 | 0 | 0 | 0 | 0 | 0 | 0 | 0 | 0 | 0 | 0 | 0 | 0 | 0 | 0
Deficit de horas do sistema (h) | 0 | 0 | 0 | 0 | 0 | 0 | 0 | 0 | 0 | 0 | 0 | 0 | 0 | 0 | 0 | 0 | 0 | 0 | 0 | 0 | 0 | 0 | 0 | 0 | 0 | 0 | 0 | 0 | 0 | 0 | 0 | 0 | 0 | 0 | 0 | 0 | 0 | 0 | 0 | 0 | 0 | 0 | 0 | 0 | 0 | 0 | 0 | 0 | 0 | 0 | 0 | 0 | 0 | 0 | 0 | 0 | 0 | 0 | 0 | 0 | 0 | 0 | 0 | 0 | 0 | 0 | 0
Chave de ordenacao | 486377.6401 | 404088.5102 | 318745.8385 | 270863.0223 | 186962.2687 | 105840.3047 | 99184.7327 | 97606.5487 | 101846.3307 | 1e-05 | 14677.5957 | 14948.6985 | 23618.6576 | 1.4e-05 | 1.5e-05 | 1.6e-05 | 1.7e-05 | 6872.8524 | 32485.1718 | 32345.2951 | 8508.7164 | 2.2e-05 | 6937.7313 | 35486.6002 | 96920.2093 | 118114.4365 | 158242.3336 | 166060.2048 | 171503.7378 | 175725.0683 | 474530.7993 | 823195.657 | 877936.5132 | 916621.2705 | 990112.8328 | 1196823.5454 | 1161032.9799 | 1114742.1014 | 1035126.7755 | 995342.9161 | 974858.178 | 740644.0313 | 690658.2628 | 638311.8268 | 663171.0364 | 658983.1141 | 655994.7903 | 654587.4105 | 715532.5969 | 704298.8105 | 616748.3731 | 611379.5863 | 641726.524 | 651357.157 | 644964.9641 | 629794.7074 | 490219.1255 | 306488.4799 | 271832.4453 | 226248.3576 | 174486.7435 | 1235.6244 | 6.3e-05 | 6.4e-05 | 6.5e-05 | 6.6e-05 | 1196823.5454

## MEMORIA_CALCULO
MEMORIA DE CALCULO
Cada formula do modelo, onde mora e o que significa. CLIMA -> ETo -> Kc -> ETc -> chuva util -> necessidade -> volume -> horas -> casa -> reservatorio -> trecho -> gargalo.
Etapa | Formula | Unidade | Onde esta e como funciona
1. ETo | ETo | Entrada do modelo (mm/dia) | CLIMA_ETo_CHUVA col G. ETo da semana = soma dos 7 dias (SEMANAS col H).
2. Kc | Kc = f(DAE / duracao) | Interpolacao linear entre 4 pontos | Fracao = DAE/duracao. Inicial: Kc_ini. Desenvolvimento: Kc_ini->Kc_med. Media: Kc_med. Final: Kc_med->Kc_fim. Curvas em PARAMETROS_CULTURAS.
3. ETc | ETc = ETo x Kc | mm/semana | PLANEJAMENTO_SEMANAL col T.
4. Chuva util | Chuva_util = MIN(Chuva_bruta x FATOR ; LIMITE_DIA) | mm/dia | CLIMA_ETo_CHUVA col L. Usuario pode digitar direto (col M). Deterministico, sem Monte Carlo.
5. Necessidade liquida | NL = MAX(0 ; ETc - Chuva_util) | mm/semana | PLANEJAMENTO_SEMANAL col W.
6. Lamina bruta | LB = NL / Eficiencia | mm/semana | PLANEJAMENTO_SEMANAL col Y. Eficiencia de CADASTRO_PIVOS ou EFICIENCIA_PADRAO.
7. Volume | Volume = LB x Area x 10 | m3 | 1 mm em 1 ha = 10 m3 (MM_PARA_M3_HA). PLANEJAMENTO_SEMANAL col Z.
8. Vazao do pivo | Q = Area x Lamina nominal x 10 / HORAS_OPERACAO_DIA | m3/h | CADASTRO_PIVOS col I. Vazao de projeto cadastrada prevalece.
9. Horas por pivo | Horas = Volume / Q_pivo | h/semana | PLANEJAMENTO_SEMANAL col AB.
10. Horas disponiveis | Horas_disp = HORAS_OPERACAO_DIA x dias | h/semana | SEMANAS col K. 21 x 7 = 147 h. O 21 e o 7 sao parametros.
11. Utilizacao do pivo | Util = Horas nec / Horas disp | % | PLANEJAMENTO_SEMANAL col AD.
12. Demanda da casa | Vol_casa = soma dos pivos da casa | m3/semana | AUX_MATRIZES VOL_CASA.
13. Vazao requerida da casa | Qreq = Vol_casa / Horas disp | m3/h | AUX_MATRIZES QREQ_CASA.
14. Utilizacao da casa | Util = Qreq / Q_operacional | % | AUX_MATRIZES UTIL_CASA.
15. Balanco do reservatorio (diario) | Nivel[t] = MIN(cap ; MAX(0 ; Nivel[t-1] + captacao - consumo)) | m3 | BALANCO_DIARIO. Captacao 18 h entra, consumo dos pivos sai, reservatorio comeca cheio. Deficit > 0 = falta de agua naquele dia.
16. Demanda do trecho | Vol_trecho = SOMA(matriz x Vol_casa) | m3/semana | AUX_MATRIZES VOL_TRECHO. Matriz TRECHO x CASA em CADASTRO_TRECHOS_CANAL.
17. Utilizacao/deficit do trecho | Util = Qreq/Qdisp ; Deficit = Qreq - Qdisp | % e m3/h | Deficit > 0: TRECHO LIMITANTE.
18. Capacidade em 21 h/dia | Cap = Q_total x HORAS_OPERACAO_DIA x dias | m3/semana | CAPACIDADE_21H col F.
A pasta nao usa VBA nem macro: SOMASES, INDICE/CORRESP, SE, MAXIMO, MINIMO, validacao, formatacao condicional e graficos nativos.

## PENDENCIAS_CADASTRO
PENDENCIAS DE CADASTRO - o que falta para o modelo virar compromisso
Nada aqui foi inventado para fechar conta. Cada linha aponta um dado ausente, o que o modelo usa no lugar e o efeito no resultado.
Variavel | Equipamento / abrangencia | Dado necessario | Unidade | O que o modelo faz enquanto isso | Impacto no calculo | Onde preencher
Evapotranspiracao de referencia (ETo) | Toda a RDM | Serie diaria de ETo da safra (estacao, INMET ou banco climatico) | mm/dia | Climatologia regional do Oeste da Bahia (provisoria), marcada em vermelho na aba de clima. | Escala TODA a demanda. Erro de 10% em ETo = ~10% em volume, horas e utilizacao. | CLIMA_ETo_CHUVA, coluna 'ETo usuario'
Chuva e chuva util | Toda a RDM | Serie de chuva da safra e criterio de aproveitamento | mm/dia e % | Chuva de referencia regional x FATOR_CHUVA_UTIL, limitada por LIMITE_CHUVA_UTIL_DIA. | Define quanto da ETc e abatido antes da irrigacao. | CLIMA_ETo_CHUVA / PARAMETROS_GERAIS
Eficiencia de aplicacao | Todos os pivos | Eficiencia medida por pivo (CUC/CUD) | fracao | EFICIENCIA_PADRAO provisoria em todos os pivos. | Divide a necessidade liquida; entra na lamina bruta, volume e horas. | CADASTRO_PIVOS / PARAMETROS_GERAIS
Vazao de projeto dos pivos | Todos os pivos | Vazao nominal de cada pivo (projeto ou ensaio) | m3/h | Calcula Area x Lamina nominal x 10 / horas (regra do arquivo oficial). | Define as horas necessarias e a utilizacao dentro das 21 h/dia. | CADASTRO_PIVOS, 'Vazao cadastrada'
Vazao operacional das casas de bomba | RM01 a RM08 | Vazao de recalque efetiva de cada casa | m3/h | Usa a soma das vazoes dos pivos da casa. | Sem ela nao ha folga/deficit real por casa de bomba. | CADASTRO_CASAS_BOMBA, 'Vazao operacional cadastrada'
Capacidade e topologia do canal / reserva compartilhada | TR01 a TR08 / grupos | Capacidade dos trechos e a rede de reserva compartilhada (GRUPO_PIVOT do arquivo REV10) | m3/h e matriz | Matriz em diagonal (1 trecho por casa); capacidade repete a soma das casas. | E o nivel do gargalo real; RM08 depende da reserva compartilhada (sem captacao propria). | CADASTRO_TRECHOS_CANAL
Curvas de Kc | Todas as culturas | Kc calibrado para as cultivares e o manejo da RDM | adimensional | Curvas FAO-56 de partida, editaveis. | Multiplica a ETo; junto com a ETo define a ETc. | PARAMETROS_CULTURAS
INCONSISTENCIAS ENCONTRADAS NA IMPORTACAO DA ROTACAO
Variavel | Equipamento | Dado encontrado | Unidade | Impacto no calculo
Data de plantio do ciclo anterior | PV 102 | MILHO_SEMENTE Syngenta - encerramento em 04/12/2026 | data | Kc do residuo estimado por retro-calculo; confirmar a data real de plantio.
Data de plantio do ciclo anterior | PV 106 | ALGODAO DP 2297 B3XF/ DP 2252 B3XF - encerramento em 03/09/2026 | data | Kc do residuo estimado por retro-calculo; confirmar a data real de plantio.
Ciclo incompleto na rotacao | PV 109 | ANTERIOR: cultura=MILHETO cultivar=None plantio=None fim=None | - | Ciclo NAO entra no motor; o pivo fica sem cultura nessas semanas.
Ciclo incompleto na rotacao | PV 110 | ANTERIOR: cultura=MILHETO cultivar=None plantio=None fim=None | - | Ciclo NAO entra no motor; o pivo fica sem cultura nessas semanas.
Data de plantio do ciclo anterior | PV 113 | ALGODAO DP 1949 B3RF - encerramento em 01/09/2026 | data | Kc do residuo estimado por retro-calculo; confirmar a data real de plantio.
Ciclo incompleto na rotacao | PV 114 | CICLO 2: cultura=None cultivar=None plantio=None fim=2027-02-05 | - | Ciclo NAO entra no motor; o pivo fica sem cultura nessas semanas.
Data de plantio do ciclo anterior | PV 116 | ALGODAO DP 2111 B3RF - encerramento em 11/09/2026 | data | Kc do residuo estimado por retro-calculo; confirmar a data real de plantio.
Data de plantio do ciclo anterior | PV 117 | ALGODAO FM 911 GLTP/ FM 945 STP - encerramento em 06/09/2026 | data | Kc do residuo estimado por retro-calculo; confirmar a data real de plantio.
Data de plantio do ciclo anterior | PV 122 | ALGODAO DP 1949 B3RF - encerramento em 18/09/2026 | data | Kc do residuo estimado por retro-calculo; confirmar a data real de plantio.
Ciclo incompleto na rotacao | PV 122 | CICLO 1: cultura=None cultivar=PVH-2343 plantio=2027-01-15 fim=2027-06-24 | - | Ciclo NAO entra no motor; o pivo fica sem cultura nessas semanas.
Data de plantio do ciclo anterior | PV 123 | ALGODAO DP 1949 B3RF - encerramento em 16/09/2026 | data | Kc do residuo estimado por retro-calculo; confirmar a data real de plantio.
Data de plantio do ciclo anterior | PV 125 | MILHO_SEMENTE Syngenta - encerramento em 05/10/2026 | data | Kc do residuo estimado por retro-calculo; confirmar a data real de plantio.
Data de plantio do ciclo anterior | PV 130 | MILHO_SEMENTE Syngenta - encerramento em 29/10/2026 | data | Kc do residuo estimado por retro-calculo; confirmar a data real de plantio.
Data de plantio do ciclo anterior | PV 131 | MILHO_SEMENTE Syngenta - encerramento em 25/11/2026 | data | Kc do residuo estimado por retro-calculo; confirmar a data real de plantio.
Data de plantio do ciclo anterior | PV 132 | MILHO_SEMENTE Syngenta - encerramento em 25/11/2026 | data | Kc do residuo estimado por retro-calculo; confirmar a data real de plantio.
Data de plantio do ciclo anterior | PV 133 | MILHO_SEMENTE Syngenta - encerramento em 05/10/2026 | data | Kc do residuo estimado por retro-calculo; confirmar a data real de plantio.
Sobreposicao de ciclos | PV 122 | SOJA (ate 08/02/2027) x ALGODAO (a partir de 30/01/2027) | 10 dias | Nas semanas sobrepostas o modelo soma dois IDs de ciclo e nao acha cultura. Ajustar as datas.
Sobreposicao de ciclos | PV 123 | SOJA (ate 07/02/2027) x ALGODAO (a partir de 28/01/2027) | 11 dias | Nas semanas sobrepostas o modelo soma dois IDs de ciclo e nao acha cultura. Ajustar as datas.
Sobreposicao de ciclos | PV 132 | ALGODAO (ate 29/06/2027) x MILHO_SEMENTE (a partir de 28/06/2027) | 2 dias | Nas semanas sobrepostas o modelo soma dois IDs de ciclo e nao acha cultura. Ajustar as datas.